## EV-ALC-SAL
[31 empty] | SISTEMA DE ALCANTARILLADO COMBINADO | [17 empty] | TIPO ANÁLISIS |  | EV |  | TIPO SISTEMA |  | PL
[29 empty] | Año de diseño |  | 2039 | [11 empty] | Aporte Comercial |  | 0.4 | l/s-ha |  | DATOS HIDROLOGICOS | [9 empty] | Tc
[29 empty] | Población |  | 4722.5273 | hab | [10 empty] | Aporte Industrial |  | 0.4 | l/s-ha |  | I: Intensidad en mm/h | [5 empty] | a | 0.94 |  |  | Coefts. Te
[29 empty] | Área de estudio |  | 19.6662 | Ha | [10 empty] | Aporte Institucional |  | 0.45 | l/s/ha |  | T; Periodo de retorno en años | [5 empty] | b | 0.18 |  |  | FAA | -
[29 empty] | Densidad Poblacional |  | 240.134 | hab/ha | [10 empty] | Aporte Con. Erradas |  | 2 | l/s/ha |  | t: Duración del evento pluvial | [5 empty] | c | 0.66 |  |  | Kerby "m"
[29 empty] | Dotación neta Integrada |  | 115 | l/hab/día | [10 empty] | Aporte Infiltración |  | 0.2 | l/s/ha |  | M: Promedio de precipitación máxima anual en 24 hr | [5 empty] | d | 0.83 |  |  | SCS "a" | 6.5
[29 empty] | Coeficiente de retorno |  | 0.8 | [11 empty] | Factor de Mayoración |  | Harmon | - | [7 empty] | M | 51.82
| C O N D I C I O N E S E S T R U C T U R A L E S | [39 empty] | C A U D A L D E E V A L U A C I Ó N | [32 empty] | C O N D I C I O N E S H I D R Á U L I C A S | [45 empty] | E M P A L M E S
| Columna 1 | Columna 2 | Columna 3 | Columna 4 | Columna 5 | Columna 6 | Columna 7 | Columna 8 | Columna 9 | Columna 10 | Columna 11 | Columna 12 | Columna 13 | Columna 14 | Columna 15 | Columna 16 | Columna 17 | Columna 18 | Columna 19 | Columna 20 | Columna 21 | Columna 22 | Columna 23 | Columna 24 | Columna 25 | Columna 26 | Columna 27 | Columna 28 | Columna 29 | Columna 30 | Columna 31 | Columna 32 | Columna 33 | Columna 34 | Columna 35 | Columna 36 | Columna 37 | Columna 38 | Columna 39 | Columna 40 | Columna 41 | Columna 42 | Columna 43 | Columna 44 | Columna 45 | Columna 46 | Columna 47 | Columna 48 | Columna 49 | Columna 50 | Columna 51 | Columna 52 | Columna 53 | Columna 54 | Columna 55 | Columna 56 | Columna 57 | Columna 58 | Columna 59 | Columna 60 | Columna 61 | Columna 62 | Columna 63 | Columna 64 | Columna 65 |  | Columna 66 | Columna 67 | Columna 68 | Columna 69 | Columna 70 | Columna 71 | Columna 72 | Columna 73 | Columna 74 | Columna 74 | Columna 75 | Columna 76 | Columna 77 | Columna 78 | Columna 79 | Columna 80 | Columna 81 |  | Columna 82 | Columna 83 | Columna 84 | Columna 85 | Columna 86 | Columna 87 | Columna 88 | Columna 89 | Columna 90 | Columna 91 | Columna 92 | Columna 93 | Columna 94 | Columna 95 | Columna 96 | Columna 97 | Columna 98 | Columna 99 | Columna 100 | Columna 101 | Columna 102 | Columna 103 | Columna 104 | Columna 105 | Columna 106 | Columna 107 | Columna 108 | Columna 109 | Columna 110 | Columna 111 | Columna 112 | Columna 113 | Columna 114 | Columna 115 | Columna 116 | Columna 117 | Columna 118 | Columna 119 | Columna 120 | Columna 121 | Columna 122 | Columna 123 | Columna 124 | Columna 125 | Columna 126 | Columna 127 | Columna 128 | Columna 129 | Columna 130
Tipo de Manejo | Características Del Sistema | Características Del Terreno | Pozo | [16 empty] | Colector | ID | Material Tuberia | Coeficiente de rugosidad de Maning (n) |  | Cotas (m) | [10 empty] | Caracteristicas Colector |  |  |  |  | Caudal | [18 empty] | Caudal de diseño PL | [11 empty] | Analisis |  | Parametros | [14 empty] | Angulo Ө | Profundidad Hidraulica (H) | Radio Hidraulico (Rh) | Area Mojada (Am) | Perímetro Mojado (Pm) | Ancho superficial libre (T) | Vr2/2g | E | Diametro de Salida | Velocidad de salida | Perdidas de energía (m) | [6 empty] | Q/Ds^2(gDs)^0,5 | Q/√g | √2(Ɵ-senƟ)^1,5Ds | Ɵc | yc | Ac | vc | Hc | He | Hw no sumergido | Dp/Ds | K | Hw sumergido | hw
|  |  | inicial | Pozo de Salida | Coordenadas |  | Profundidad del pozo | Diametro de la camara | Sedimentacion | Represamiento | Material Del Pozo | Material De La Tapa | Material De Los Peldaños | Material De La Cañuela | Estado Del Pozo: | Estado De La Tapa | Estado Del Aro | Estado De Los Peldaños | Estado De La Cañuela | A |  |  |  | EMPATE | Profundidad a Clave |  | Cota Rasante |  | Cota Clave |  | Cota Batea |  | Cota batea de tubería de salida | Profundidad pozo |  | Long | Pendiente (%) |  | Diám | Diám | Area Tributaría (ha) | [6 empty] | Población | Caudal Real SA (l/s) | [9 empty] | Diseño | Coeficiente De Escorrentía |  | Duración | Tt (Supuesto) | Tiempo De Recorrido | Velocidad Supuesta |  | Tiempo De Concentración | % Error | T | I | Q. Pluvial | Q Eval. x Sist | Q Diseño Sist l/s | V |  | Q | q/Q | V/Vo | Y/D | R/Ro | H/D | Velocidad real m/s | Y | m | Fuerza Tractiva |  | Reg. Flujo | [11 empty] | k1 | H Trans | Rc | Rc/D | k2 | H Curva | H Total | [14 empty] | Cota Lamina Agua |  | Cota Energia |  | Cota Lamina Agua |  |  | Cota Energia |  |  | Cota Batea emp
|  |  | Si: 1 |  | Este | Norte (m.s.n.m) | [18 empty] | De | A | De | A | De | A | De | A |  | De | a | m | Terreno | Tubería | pulg | m | Área Residencial | Área Comercial | Área Industrial | Área Institucional | Total área propia | Área Afluente | Total Área Acumulada (ha) | (hab) | Caudal Residual | Caudal Comercial | Caudal Industrial | Caudal Institucional | Q medio residual | F.M. (por Pobl.) | Caudal Máximo Horario | Conex. Errad | Infilt | Q Real | l/s | Propio | Ponderado. | Tiempo De Entrada | [6 empty] | Año | mm/hr | l/s | L/s |  | m/s |  | l/s | [6 empty] | m | R = Radio Hidráulico Caudal De Diseño | ζ10 | ζ >0,15 (kg/m2) | ><1 | >< Critico | (m) | [5 empty] | (m) | (m) | [11 empty] | 32(sen(Ɵ/2))^0,5 | [11 empty] | Inicial | Final | Inicial | Final | pozo 1 | pozo 2 | pozo 3 | pozo 1 | pozo 2 | pozo 3 | lamina | energia | Inicial | Final
Nuevo | Combinado | Anden | 1 | P1 | 1078150.14 | 947727.61 | 1.24 | 1.1 | Si | No | Concreto | Concreto | - | Concreto | Buena | Buena | - | - | Buena | P2 | P1-P2 | CTO | 0.013 | 0.02 | 1.2 | 1.158 | 1162.059 | 1159.54 | 1160.859 | 1158.382 | 1160.605 | 1158.128 | 1158.108 | 1.454 | 1.412 | 77.405 | 3.2543 | 3.2 | 10 | 0.254 | 0.35429 | 0 | 0 | 0 | 0.35429 | 0 | 0.35429 | [11 empty] | 1.76 | 0.55 | 0.55 | 10.7758 | 0.733 | 0.73175 | 1.76 | 15 | 15 | 0.17136 | 3 | 85.5137 | 46.3229 | 46.3229 | 46.3229 | 2.1902 | 0.39245 | 110.9783 | 0.41741 | 0.80496 | 0.50844 | 1.0192 | 0.40018 | 1.763 | 0.12914 | 0.064718 | 20.1459 | 2.0536 | 1.7618 | SuP | 3.1754 | 0.1019 | 0.064175 | 0.02588 | 0.40327 | 0.25396 | 0.15842 | 0.28757 | 0.254 | 2.1925 | 0.1 | 0.0086595 | 2.9226 | 2.6569 | 1.2 | 0.0056419 | 0.014301 | 0.45486 | 0.01479 | 0.01479 | 2.176 | 0.060252 | 0.010916 | 0.76881 | 0.090379 | 0.00018643 | 0.10868 | 4.3307 | 1.2 | 0 | 0.10868 | 1160.7341 | 1158.2572 | 1160.8926 | 1158.4156 | [8 empty] | 0 |  | 0.01479 | 0.015 | 1.3983e-10
Nuevo | Combinado | Concreto | 0 | P2 | 1078204.18 | 947782.98 | 1.45 | 1.03 | Si | No | Concreto | Concreto | - | - | Buena | Buena | - | - | - | P3 | P2-P3 | CTO | 0.013 | 0.02 | 1.178 | 1.1483 | 1159.54 | 1157.417 | 1158.362 | 1156.2687 | 1158.108 | 1156.0147 | 1155.9947 | 1.432 | 1.4023 | 44.5392 | 4.7666 | 4.7 | 10 | 0.254 | 0.15645 | 0 | 0 | 0 | 0.15645 | 0.35429 | 0.51074 | [11 empty] | 2.19 | 0.4 | 0.50405 | 11.5088 | 0.33896 | 0.33857 | 2.19 | 15 | 15 | 0.11589 | 3 | 85.5137 | 61.2 | 61.2 | 61.2 | 2.6543 | 0.46032 | 134.4968 | 0.45503 | 0.82602 | 0.53302 | 1.0465 | 0.42552 | 2.1925 | 0.13539 | 0.066454 | 30.4565 | 3.1046 | 2.1247 | SuP | 3.2738 | 0.10836 | 0.066056 | 0.027464 | 0.41577 | 0.25345 | 0.24502 | 0.3804 | 0.254 | 2.4265 | 0.1 | 0.0055074 | 3.0904 | 3.0004 | 1.2 | 0.0016736 | 0.007181 | 0.60094 | 0.01954 | 0.01954 | 2.2614 | 0.072546 | 0.01202 | 0.84361 | 0.10882 | 0.00039216 | 0.13105 | 4.0551 | 1.2 | 0 | 0.13105 | 1158.2372 | 1156.1438 | 1158.3956 | 1156.3023 | Cota Lamina Agua pozo 1: 1158.2572; Cota Energia pozo 1: 1158.4013 | 1158.1261 | 1158.0209 |  |  | 0.01954 | 0.02 | -1.712e-10
Nuevo | Combinado | Anden | 0 | P3 | 1078241.43 | 947807.31 | 1.42 | 0.98 | No | No | Concreto | Concreto | - | - | Buena | Buena | - | - | - | P7 | P3-P7 | CTO | 0.013 | 0.02 | 1.1683 | 1.1279 | 1157.417 | 1154.859 | 1156.2487 | 1153.7311 | 1155.9947 | 1153.4771 | 1153.4571 | 1.4223 | 1.3819 | 49.3639 | 5.1819 | 5.1 | 10 | 0.254 | 0.15497 | 0 | 0 | 0 | 0.15497 | 0.51074 | 0.66571 | [11 empty] | 2.43 | 0.45 | 0.49147 | 11.8478 | 0.33857 | 0.33906 | 2.43 | 15 | 15 | 0.14508 | 3 | 85.5137 | 77.7787 | 77.7787 | 77.7787 | 2.765 | 0.65839 | 140.1032 | 0.55515 | 0.87758 | 0.59761 | 1.1171 | 0.49812 | 2.4265 | 0.15179 | 0.070937 | 35.2115 | 3.5893 | 2.1736 | SuP | 3.5345 | 0.12682 | 0.070379 | 0.031592 | 0.44889 | 0.24911 | 0.30009 | 0.45188 | 0.254 | 2.0004 | 0.2 | 0.019228 | 1.542 | 1.5734 | 1.4 | 0.0064773 | 0.025705 | 0.76373 | 0.024833 | 0.024833 | 2.3386 | 0.085117 | 0.013058 | 0.91378 | 0.12768 | 0.00074376 | 0 | 3.8583 | 1.2 | 0.22544 | 0.22544 | 1156.1238 | 1153.6063 | 1156.2823 | 1153.7647 | Cota Lamina Agua pozo 1: 1156.1438; Cota Energia pozo 1: 1156.2951 | 1155.9184 | 1155.8432 |  |  | 0.024833 | 0.025 | -3.6989e-10
Nuevo | Combinado | Concreto | 0 | P7 | 1078284.06 | 947832.14 | 0.74 | 0.95 | No | No | Concreto | Concreto | - | - | Buena | Buena | - | - | - | P6 | P7-P6 | CTO | 0.013 | 0.8514 | 1.1479 | 1.1326 | 1154.859 | 1154.271 | 1153.7111 | 1153.1384 | 1153.4571 | 1152.8844 | 1152.033 | 1.4019 | 1.3866 | 22.0268 | 2.6695 | 2.6 | 10 | 0.254 | 0.042385 | 0 | 0 | 0.022619 | 0.065004 | 0.66571 | 0.73071 | [11 empty] | 2 | 0.7 | 0.51002 | 12.1863 | 0.18356 | 0.18352 | 2 | 15 | 15 | 0.019371 | 3 | 85.5137 | 88.596 | 88.596 | 88.596 | 1.9742 | 1.0532 | 100.0345 | 0.88565 | 1.0133 | 0.81696 | 1.2144 | 0.88287 | 2.0004 | 0.20751 | 0.077117 | 19.7139 | 2.0096 | 1.3435 | SuP | 4.5148 | 0.2256 | 0.077291 | 0.044317 | 0.57338 | 0.19644 | 0.20395 | 0.41146 | 0.254 | 3.3994 | 0.1 | 0.038504 | 1.1266 | 1.1859 | 1.5 | 0.074818 | 0.11332 | 0.86995 | 0.028287 | 0.028287 | 2.3821 | 0.092837 | 0.013657 | 0.95432 | 0.13926 | 0.001053 | 0 | 3.7402 | 1.2 | 0.22544 | 0.22544 | 1153.5863 | 1153.0136 | 1153.7447 | 1153.172 | Cota Lamina Agua pozo 1: 1153.6063; Cota Energia pozo 1: 1153.739 | 1153.3808 | 1153.3275 |  |  | 0.028287 | 0.028 | 5.2542e-11
[59 empty] | 0 | [75 empty] | 0 | 0
Nuevo | Combinado | Recebo | 1 | P4 | 1078170.33 | 947706.41 | 1.03 | 1.1 | Si | No | Mamposteria | Concreto | - | - | Buena | Buena | - | - | - | P5 | P4-P5 | CTO | 0.013 | 0.02 | 1.2 | 2.0772 | 1155.985 | 1155.271 | 1154.785 | 1153.1938 | 1154.531 | 1152.9398 | 1152.9198 | 1.454 | 2.3312 | 113.8572 | 0.6271 | 1.3975 | 10 | 0.254 | 0.43225 | 0 | 0 | 0 | 0.43225 | 0 | 0.43225 | [11 empty] | 1.5 | 0.7 | 0.7 | 12.5277 | 1.2651 | 1.2618 | 1.5 | 15 | 15 | 0.26385 | 3 | 85.5137 | 71.9305 | 71.9305 | 71.9305 | 1.4474 | 0.47741 | 73.3407 | 0.98077 | 1.0391 | 0.89262 | 1.1918 | 1.2069 | 1.504 | 0.22672 | 0.075682 | 10.4168 | 1.0619 | 0.87077 | SuB | 4.9477 | 0.30356 | 0.07598 | 0.047743 | 0.62836 | 0.15728 | 0.11528 | 0.34201 | 0.254 | 1.6634 | 0.1 | 0.002574 | 2.8761 | 2.6146 | 1.2 | 0.00077747 | 0.0033515 | 0.70631 | 0.022966 | 0.028292 | 2.3821 | 0.080795 | 0.013658 | 0.89028 | 0.12119 | 0.00060366 | 0 | 4.3307 | 1.2 | 0.22544 | 0.22544 | 1154.6601 | 1153.0689 | 1154.8186 | 1153.2274 | Cota Lamina Agua pozo 1: 0; Cota Energia pozo 1: 0 | -0.22544 | -0.34201 |  |  | 0.022966 | 0.023 | -0.005326
Nuevo | Combinado | Recebo | 0 | P5 | 1078250.47 | 947787.28 | 1.05 | 0.97 | No | No | Concreto | Concreto | - | - | Buena | Buena | - | - | - | P6 | P5-P6 | CTO | 0.013 | 0.02 | 2.0972 | 1.964 | 1155.271 | 1154.271 | 1153.1738 | 1152.307 | 1152.9198 | 1152.053 | 1152.033 | 2.3512 | 2.218 | 50.9857 | 1.9613 | 1.7 | 10 | 0.254 | 0.13281 | 0 | 0 | 0 | 0.13281 | 0.43225 | 0.56506 | [11 empty] | 1.66 | 0.4 | 0.62949 | 13.7928 | 0.5119 | 0.51086 | 1.66 | 15 | 15 | 0.20511 | 3 | 85.5137 | 84.5597 | 84.5597 | 84.5597 | 1.5964 | 0.41004 | 80.8886 | 1.0454 | 1.042 | 0.95892 | 1.1145 | 1.9368 | 1.6634 | 0.24357 | 0.070768 | 12.0014 | 1.2234 | 0.75378 | SuB | 5.4668 | 0.49556 | 0.071964 | 0.049963 | 0.69429 | 0.10082 | 0.14103 | 0.38459 | 0.254 | 3.3994 | 0.1 | 0.044796 | 2.7232 | 2.8075 | 1.2 | 0.092162 | 0.13696 | 0.83032 | 0.026998 | 0.027098 | 2.3676 | 0.089995 | 0.013457 | 0.9396 | 0.13499 | 0.00092974 | 0 | 3.8189 | 1.2 | 0.22544 | 0.22544 | 1153.0489 | 1152.1822 | 1153.2074 | 1152.3406 | Cota Lamina Agua pozo 1: 1153.0689; Cota Energia pozo 1: 1153.224 | 1152.8435 | 1152.8394 |  |  | 0.026998 | 0.027 | -0.00010012
Nuevo | Combinado | Anden | 0 | P6 | 1078294.59 | 947812.8 | 0.8 | 0.85 | Si | No | Concreto | Concreto | - | - | Buena | Buena | - | - | - | CAJA1 | P6-CAJA1 | CTO | 0.013 | 0.02 | 1.984 | 0.94185 | 1154.271 | 1152.097 | 1152.287 | 1151.1552 | 1152.033 | 1150.9012 | 1150.8812 | 2.238 | 1.1958 | 15.9421 | 13.6368 | 7.1 | 10 | 0.254 | 0.032867 | 0 | 0 | 0 | 0.032867 | 1.2958 | 1.3286 | [11 empty] | 3.4 | 0.45 | 0.55934 | 14.3047 | 0.078148 | 0.078161 | 3.4 | 15 | 15 | 0.01755 | 3 | 85.5137 | 176.6717 | 176.6717 | 176.6717 | 3.2624 | 0.17619 | 165.3074 | 1.0687 | 1.042 | 0.98462 | 1.0818 | 2.2616 | 3.3994 | 0.25009 | 0.068691 | 47.8753 | 4.8803 | 1.2064 | SuP | 5.7859 | 0.80797 | 0.068736 | 0.050507 | 0.7348 | 0.062512 | 0.58899 | 0.83908 | 0.254 | 5.8989 | 0.1 | 0.11846 | 2.9201 | 3.4354 | 1.2 | 0.19106 | 0.30951 | 1.7348 | 0.056407 | 0.056632 | 2.6347 | 0.14708 | 0.017332 | 1.2012 | 0.22062 | 0.0066492 | 0 | 3.3465 | 1.2 | 0.22544 | 0.22544 | 1152.1622 | 1151.0303 | 1152.3206 | 1151.1887 | 1152.1822 | 1153.0136 |  | 1152.2037 | 1153.0587 |  | 1151.9568 | 1151.3646 |  |  | 0.056407 | 0.056 | -0.00022549
Nuevo | Combinado | Vivienda | 0 | CAJA1 | 1078303.79 | 947825.47 | 1.28 | 1.2 | No |  | Concreto | Concreto | - | - | Buena | Buena | - | - | - | VERT4 | CAJA1-VERT4 | CTO | 0.013 | 1145.8543 | 0.67 | 0.11165 | 1152.097 | 1146.22 | 1151.1352 | 1146.1083 | 1150.8812 | 1145.8543 | 0 | 1.2158 | 0.36565 | 15.7088 | 37.4122 | 32 | 10 | 0.254 | 0 | 0 | 0 | 0 | 0 | 1.3286 | 1.3286 | [11 empty] | 5.9 | 0.4 | 0.55934 | 14.3828 | 0.044375 | 0.044383 | 5.9 | 15 | 15 | 0.018407 | 3 | 85.5137 | 176.6717 | 176.6717 | 176.6717 | 6.926 | 0.0056551 | 350.9442 | 0.50342 | 0.85171 | 0.56539 | 1.0817 | 0.46039 | 5.8989 | 0.14361 | 0.06869 | 214.5257 | 21.8681 | 5.494 | SuP | 3.4039 | 0.11732 | 0.068338 | 0.029542 | 0.4323 | 0.25182 | 1.7736 | 1.9172 |  |  | 0.2 | 0.35471 | [34 empty] | 0 | 0
[59 empty] | 0 | [75 empty] | 0 | 0
Nuevo | Combinado | Recebo | 1 | P9 | 1078267.85 | 947905.8 | 1.87 | 1.3 | No | No | Mamposteria | Concreto | Acero | - | Buena | Buena | - | Acero | - | P8 | P9-P8 | CTO | 0.013 | 0.02 | 1.2 | 1.1702 | 1169.585 | 1152.829 | 1168.385 | 1151.6588 | 1168.131 | 1151.4048 | 1151.3848 | 1.454 | 1.4242 | 67.7174 | 24.744 | 24.7 | 10 | 0.254 | 0.27329 | 0 | 0 | 0 | 0.27329 | 0 | 0.27329 | [11 empty] | 3.51 | 0.6 | 0.6 | 15 | 0.32155 | 0.32177 | 3.51 | 15.32 | 15 | 0.070883 | 3 | 85.5137 | 38.9811 | 38.9811 | 38.9811 | 6.0849 | 0.082541 | 308.327 | 0.12643 | 0.57643 | 0.27643 | 0.64286 | 0.19378 | 3.5075 | 0.070213 | 0.040821 | 98.2856 | 10.0189 | 4.9933 | SuP | 2.2145 | 0.050211 | 0.040562 | 0.011408 | 0.28124 | 0.22719 | 0.62705 | 0.69726 | 0.254 | 1.9348 | 0.2 | 0.087249 | 1.5866 | 1.2204 | 1.5 | 0.094549 | 0.1818 | 0.38277 | 0.012446 | 0.013044 | 2.1388 | 0.053705 | 0.010451 | 0.72584 | 0.080557 | 0.0001176 | 0.09681 | 5.1181 | 1.2 | 0 | 0.09681 | 1168.2601 | 1151.5339 | 1168.4186 | 1151.6924 | Cota Lamina Agua pozo 1: 0; Cota Energia pozo 1: 0 | -0.09681 | -0.69726 |  |  | 0.012446 | 0.012 | -0.00059785
Nuevo | Combinado | Concreto | 0 | P8 | 1078315.77 | 947860.89 | 1.83 | 1.3 | Si | No | Mamposteria | Concreto | Acero | - | Buena | Regular | - | Acero | - | P14 | P8-P14 | CTO | 0.013 | 0.02 | 1.1902 | 1.2452 | 1152.829 | 1150.565 | 1151.6388 | 1149.3198 | 1151.3848 | 1149.0658 | 1149.0458 | 1.4442 | 1.4992 | 100.8268 | 2.2454 | 2.3 | 10 | 0.254 | 0.41314 | 0 | 0 | 0 | 0.41314 | 0.27329 | 0.68643 | [11 empty] | 1.93 | 0.7 | 0.66019 | 15.3215 | 0.8707 | 0.86853 | 1.93 | 16.19 | 16 | 0.24902 | 3 | 79.1188 | 99.6752 | 99.6752 | 99.6752 | 1.8568 | 1.1127 | 94.0864 | 1.0594 | 1.042 | 0.97434 | 1.0948 | 2.1317 | 1.9348 | 0.24748 | 0.069522 | 15.8518 | 1.6159 | 0.77979 | SuB | 5.6397 | 0.62646 | 0.070256 | 0.05032 | 0.71624 | 0.080324 | 0.1908 | 0.43828 | 0.3556 | 2.5244 | 0.1 | 0.013401 | 2.9825 | 2.2942 | 1.2 | 0.010631 | 0.024032 | 0.42203 | 0.031824 | 0.031354 | 2.3049 | 0.10042 | 0.0126 | 0.99255 | 0.15064 | 0.00052475 | 0.18139 | 3.6558 | 1.2 | 0 | 0.18139 | 1151.5139 | 1149.1949 | 1151.6724 | 1149.3533 | Cota Lamina Agua pozo 1: 1151.5339; Cota Energia pozo 1: 1151.5106 | 1151.3525 | 1151.0723 |  |  | 0.031824 | 0.032 | 0.00046958
[59 empty] | 0 | [75 empty] | 0 | 0
Nuevo | Combinado | Recebo | 1 | P10 | 1078293.09 | 947934.31 | 2.89 | 1.3 | No | No | Mamposteria | Concreto | Acero | - | Buena | Buena | - | Acero | - | P11 | P10-P11 | CTO | 0.013 | 0.02 | 1.2 | 1.17 | 1168.173 | 1160.448 | 1166.973 | 1159.278 | 1166.719 | 1159.024 | 1159.004 | 1.454 | 1.424 | 53.4375 | 14.4561 | 14.4 | 10 | 0.254 | 0.28527 | 0 | 0 | 0 | 0.28527 | 0 | 0.28527 | [11 empty] | 2.76 | 0.5 | 0.5 | 15 | 0.32269 | 0.3227 | 2.76 | 15.32 | 15 | 0.0025808 | 3 | 85.5137 | 33.9084 | 33.9084 | 33.9084 | 4.6461 | 0.2661 | 235.4205 | 0.14403 | 0.59403 | 0.29263 | 0.67526 | 0.20823 | 2.7599 | 0.074328 | 0.042879 | 60.0888 | 6.1253 | 3.8086 | SuP | 2.2863 | 0.053438 | 0.042537 | 0.012351 | 0.29036 | 0.23112 | 0.38824 | 0.46256 | 0.254 | 3.1987 | 0.1 | 0.013324 | 1.5332 | 1.1794 | 1.5 | 0.0073579 | 0.020682 | 0.33296 | 0.010826 | 0.01083 | 2.0854 | 0.048938 | 0.0097977 | 0.69288 | 0.073407 | 8.1051e-05 | 0.088186 | 5.1181 | 1.2 | 0 | 0.088186 | 1166.8481 | 1159.1531 | 1167.0066 | 1159.3116 | Cota Lamina Agua pozo 1: 0; Cota Energia pozo 1: 0 | -0.088186 | -0.46256 |  |  | 0.010826 | 0.011 | -3.4208e-06
Nuevo | Combinado | Concreto | 0 | P11 | 1078321.85 | 947978.75 | 2.44 | 1.2 | No | No | Mamposteria | Concreto | Acero | Concreto | Buena | Buena | - | Acero | Regular | P13 | P11-P13 | CTO | 0.013 | 0.02 | 1.19 | 1.1814 | 1160.448 | 1156.498 | 1159.258 | 1155.3166 | 1159.004 | 1155.0626 | 1155.0426 | 1.444 | 1.4354 | 39.812 | 9.9216 | 9.9 | 10 | 0.254 | 0.38044 | 0 | 0 | 0 | 0.38044 | 0.28527 | 0.66571 | [11 empty] | 3.2 | 0.7 | 0.6143 | 15.3227 | 0.20735 | 0.20744 | 3.2 | 15.53 | 16 | 0.041928 | 3 | 79.1188 | 89.9474 | 89.9474 | 89.9474 | 3.8523 | 0.78859 | 195.2004 | 0.4608 | 0.83032 | 0.53648 | 1.0505 | 0.42956 | 3.1987 | 0.13627 | 0.066705 | 64.4003 | 6.5648 | 3.0865 | SuP | 3.2876 | 0.10929 | 0.066311 | 0.027687 | 0.41753 | 0.25332 | 0.52148 | 0.65774 | 0.254 | 3.958 | 0.1 | 0.027698 | 3.1309 | 2.6091 | 1.2 | 0.017633 | 0.045331 | 0.88322 | 0.028718 | 0.02851 | 2.3847 | 0.093778 | 0.013694 | 0.95915 | 0.14067 | 0.0010964 | 0 | 4.7244 | 1.2 | 0.22544 | 0.22544 | 1159.1331 | 1155.1917 | 1159.2916 | 1155.3502 | Cota Lamina Agua pozo 1: 1159.1531; Cota Energia pozo 1: 1159.2909 | 1158.9277 | 1158.6331 |  |  | 0.028718 | 0.029 | 0.00020818
Nuevo | Combinado | Concreto | 0 | P13 | 1078354.32 | 947955.96 | 3.21 | 1.3 | No | No | Mamposteria | Concreto | Acero | Concreto | Buena | Buena | - | Acero | Buena | P14 | P13-P14 | CTO | 0.013 | 0.094231 | 1.2014 | 1.171 | 1156.498 | 1150.565 | 1155.2966 | 1149.394 | 1155.0426 | 1149.14 | 1149.0458 | 1.4554 | 1.425 | 39.09 | 15.1778 | 15.1 | 10 | 0.254 | 0.11579 | 0 | 0 | 0.027772 | 0.14356 | 0.66571 | 0.80928 | [11 empty] | 3.96 | 0.7 | 0.6295 | 15.53 | 0.16452 | 0.1646 | 3.96 | 15.69 | 16 | 0.050547 | 3 | 79.1188 | 112.0512 | 112.0512 | 112.0512 | 4.7577 | 0.79866 | 241.0747 | 0.4648 | 0.83192 | 0.53888 | 1.0529 | 0.43236 | 3.958 | 0.13688 | 0.066858 | 98.4863 | 10.0394 | 3.8079 | SuP | 3.2973 | 0.10994 | 0.066486 | 0.027841 | 0.41875 | 0.25323 | 0.79846 | 0.93533 | 0.3556 | 2.5244 | 0.2 | 0.09473 | 1.5578 | 1.1983 | 1.5 | 0.07856 | 0.17329 | 0.47444 | 0.035775 | 0.035776 | 2.3481 | 0.10857 | 0.013187 | 1.032 | 0.16286 | 0.00071724 | 0.19629 | 3.6558 | 1.2 | 0 | 0.19629 | 1155.1717 | 1149.2692 | 1155.3302 | 1149.4276 | Cota Lamina Agua pozo 1: 1155.1917; Cota Energia pozo 1: 1155.3048 | 1154.9955 | 1154.3695 |  |  | 0.035775 | 0.036 | -4.9092e-07
Nuevo | Combinado | Concreto | 0 | P14 | 1078385.84 | 947933.33 | 2.39 | 1.23 | No | No | Mamposteria | Concreto | Acero | Concreto | Buena | Mala | - | Acero | Buena | P15 | P14-P15 | CTO | 0.013 | 0.02 | 1.1636 | 2.0391 | 1150.565 | 1148.426 | 1149.4014 | 1146.3869 | 1149.0458 | 1146.0313 | 1146.0113 | 1.5192 | 2.3947 | 120.5797 | 1.7739 | 2.5 | 14 | 0.3556 | 0.58255 | 0 | 0 | 0.030221 | 0.61277 | 1.4957 | 2.1085 | [11 empty] | 2.52 | 0.5 | 0.60185 | 16.1922 | 0.79748 | 0.79609 | 2.52 | 16.99 | 17 | 0.17554 | 5 | 73.6138 | 259.6956 | 259.6956 | 259.6956 | 2.4227 | 5.7886 | 240.6068 | 1.0793 | 1.042 | 0.99627 | 1.0669 | 2.4088 | 2.5244 | 0.35427 | 0.09485 | 22.6766 | 2.3116 | 0.53217 | SuB | 6.0387 | 2.2898 | 0.092463 | 0.099276 | 1.0737 | 0.043356 | 0.32481 | 0.67908 | 0.3556 | 3.7443 | 0.1 | 0.038977 | 2.9865 | 2.4281 | 1.2 | 0.045509 | 0.084486 | 1.0996 | 0.082914 | 0.082797 | 2.6518 | 0.19015 | 0.034478 | 1.3658 | 0.28522 | 0.0067662 | 0 | 3.4589 | 1.2 | 0.38963 | 0.38963 | 1149.1749 | 1146.1604 | 1149.3333 | 1146.3189 | 1149.2692 | 1149.1949 |  | 1149.2543 | 1149.3293 |  | 1148.8053 | 1148.5752 |  |  | 0.082914 | 0.083 | 0.00011791
[59 empty] | 0 | [75 empty] | 0 | 0
Nuevo | Combinado | Recebo | 1 | P12 | 1078392.72 | 948073.69 | 2.33 | 1.3 | No | No | Mamposteria | Concreto | Acero | Concreto | Buena | Mala | - | Acero | Buena | P15 | P12-P15 | CTO | 0.013 | 1.0254 | 1.2 | 1.1354 | 1159.299 | 1148.426 | 1158.099 | 1147.2906 | 1157.845 | 1147.0366 | 1146.0113 | 1.454 | 1.3894 | 75.5829 | 14.3855 | 14.3 | 10 | 0.254 | 0.62714 | 0.026383 | 0.018547 | 0 | 0.67207 | 0 | 0.67207 | [11 empty] | 3.71 | 0.6 | 0.6 | 15 | 0.33955 | 0.3396 | 3.71 | 15.34 | 15 | 0.017347 | 3 | 85.5137 | 95.8622 | 95.8622 | 95.8622 | 4.6299 | 0.14074 | 234.6017 | 0.40862 | 0.80117 | 0.50317 | 1.013 | 0.39403 | 3.7094 | 0.12781 | 0.064328 | 89.4378 | 9.117 | 3.7316 | SuP | 3.1543 | 0.10055 | 0.063755 | 0.02554 | 0.40059 | 0.25399 | 0.70129 | 0.8291 | 0.3556 | 3.7443 | 0.1 | 0.0013285 | 1.4364 | 1.1049 | 1.5 | 4.6743e-05 | 0.0013752 | 0.40589 | 0.030606 | 0.030285 | 2.2937 | 0.097846 | 0.01245 | 0.97973 | 0.14677 | 0.00047285 | 0.17669 | 3.6558 | 1.2 | 0 | 0.17669 | 1157.9741 | 1147.1658 | 1158.1326 | 1147.3242 | Cota Lamina Agua pozo 1: 0; Cota Energia pozo 1: 0 | -0.17669 | -0.8291 |  |  | 0.030606 | 0.031 | 0.00032151
Nuevo | Combinado | Concreto | 0 | P15 | 1078454.87 | 948032.17 | 2.43 | 1.23 | No | No | Mamposteria | Concreto | Acero | Concreto | Buena | Buena | - | Acero | Buena | P20 | P15-P20 | CTO | 0.013 | 0.02 | 2.0591 | 3.8986 | 1148.426 | 1147.632 | 1146.3669 | 1143.7334 | 1146.0113 | 1143.3778 | 1143.3578 | 2.4147 | 4.2542 | 47.8818 | 1.6582 | 5.5 | 14 | 0.3556 | 0.19066 | 0 | 0 | 0 | 0.19066 | 2.7805 | 2.9712 | [11 empty] | 3.74 | 0.7 | 0.60773 | 16.9897 | 0.21338 | 0.21313 | 3.74 | 17.2 | 17 | 0.11565 | 5 | 73.6138 | 369.531 | 369.531 | 369.531 | 3.5934 | 3.7131 | 356.8775 | 1.0355 | 1.042 | 0.948 | 1.1284 | 1.7988 | 3.7443 | 0.33711 | 0.10031 | 55.083 | 5.615 | 1.5212 | SuP | 5.363 | 0.6165 | 0.10209 | 0.097347 | 0.95353 | 0.1579 | 0.71458 | 1.0517 | 0.3556 | 4.3137 | 0.1 | 0.023386 | 1.7015 | 1.3833 | 1.4 | 0.011568 | 0.034954 | 1.5646 | 0.11798 | 0.11729 | 2.7954 | 0.24055 | 0.038821 | 1.5362 | 0.36083 | 0.017352 | 0 | 3.4589 | 1.2 | 0.38963 | 0.38963 | 1146.1404 | 1143.5069 | 1146.2989 | 1143.6654 | 1147.1658 | 1146.1604 |  | 1147.3228 | 1146.2344 |  | 1145.7708 | 1145.1827 |  |  | 0.11798 | 0.118 | 0.00069242
[59 empty] | 0 | [75 empty] | 0 | 0
Nuevo | Combinado | Concreto | 1 | P19a | 1078492.39 | 948129.45 | 2.4 | 1.2 | No | No | Mamposteria | Concreto | Acero | Concreto | Buena | Buena | - | Acero | Buena | P20 | P19a-P20 | CTO | 0.013 | 2.9076 | 1.2 | 1.1126 | 1148.23 | 1147.632 | 1147.03 | 1146.5194 | 1146.776 | 1146.2654 | 1143.3578 | 1.454 | 1.3666 | 56.7371 | 1.054 | 0.9 | 10 | 0.254 | 0.2779 | 0.013153 | 0 | 0 | 0.29105 | 0 | 0.29105 | [11 empty] | 1.13 | 0.7 | 0.7 | 15 | 0.83683 | 0.8398 | 1.13 | 15.84 | 16 | 0.3539 | 3 | 79.1188 | 44.8122 | 44.8122 | 44.8122 | 1.1615 | 0.41932 | 58.8551 | 0.7614 | 0.96942 | 0.73284 | 1.1933 | 0.68968 | 1.126 | 0.18614 | 0.075773 | 6.7306 | 0.6861 | 0.85367 | SuB | 4.1104 | 0.17704 | 0.076233 | 0.039795 | 0.52202 | 0.22478 | 0.064622 | 0.25076 | 0.3556 | 4.3137 | 0.1 | 0.088381 | 1.5995 | 1.3329 | 1.4 | 0.36255 | 0.45093 | 0.18974 | 0.014307 | 0.014589 | 2.0746 | 0.058935 | 0.0096678 | 0.76036 | 0.088403 | 6.208e-05 | 0.10616 | 3.3746 | 1.2 | 0 | 0.10616 | 1146.9051 | 1146.3945 | 1147.0636 | 1146.5529 | Cota Lamina Agua pozo 1: 0; Cota Energia pozo 1: 0 | -0.10616 | -0.25076 |  |  | 0.014307 | 0.014 | -0.00028182
Nuevo | Combinado | Concreto | 0 | P20 | 1078475.89 | 948075.18 | 2.7 | 1.22 | No | No | Mamposteria | Concreto | Acero | Concreto | Buena | Regular | - | Acero | Regular | P21 | P20-P21 | CTO | 0.013 | 0.02 | 3.9186 | 0.84639 | 1147.632 | 1139.658 | 1143.7134 | 1138.8116 | 1143.3578 | 1138.456 | 1138.436 | 4.2742 | 1.202 | 67.1477 | 11.8753 | 7.3 | 14 | 0.3556 | 0.23933 | 0 | 0 | 0 | 0.23933 | 3.2623 | 3.5016 | [11 empty] | 4.31 | 0.6 | 0.61487 | 17.2031 | 0.25966 | 0.25943 | 4.31 | 17.46 | 17 | 0.086699 | 5 | 73.6138 | 440.6122 | 440.6122 | 440.6122 | 4.1399 | 2.1736 | 411.1491 | 1.0717 | 1.042 | 0.98783 | 1.0777 | 2.3021 | 4.3137 | 0.35127 | 0.095805 | 68.3285 | 6.9652 | 1.2208 | SuP | 5.841 | 1.2705 | 0.095414 | 0.099089 | 1.0385 | 0.07799 | 0.94844 | 1.2997 | 0.4064 | 3.4714 | 0.2 | 0.066846 | 2.3578 | 1.9326 | 1.3 | 0.023506 | 0.090352 | 1.3361 | 0.14068 | 0.1407 | 2.8163 | 0.27049 | 0.039465 | 1.629 | 0.40573 | 0.018582 | 0 | 3.002 | 1.2 | 0.54397 | 0.54397 | 1143.4869 | 1138.5852 | 1143.6454 | 1138.7436 | 1146.3945 | 1143.5069 |  | 1146.102 | 1143.6304 |  | 1142.963 | 1142.3307 |  |  | 0.14068 | 0.141 | -2.7601e-05
Nuevo | Combinado | Concreto | 0 | P21 | 1078539.22 | 948053.92 | 1.55 | 1.18 | No | Si | Concreto | Concreto | - | Concreto | Buena | Buena | - | - | Buena | P23 | P21-P23 | CTO | 0.013 | 0.02 | 0.81559 | 0.70801 | 1139.658 | 1138.88 | 1138.8424 | 1138.172 | 1138.436 | 1137.7656 | 1137.7456 | 1.222 | 1.1144 | 16.7605 | 4.6419 | 4 | 16 | 0.4064 | 0.068189 | 0 | 0 | 0 | 0.068189 | 3.5016 | 3.5698 | [11 empty] | 3.47 | 0.45 | 0.61172 | 17.4628 | 0.080502 | 0.080469 | 3.47 | 17.54 | 18 | 0.04075 | 5 | 68.8251 | 417.8208 | 417.8208 | 417.8208 | 3.3498 | 3.1532 | 434.5233 | 0.96156 | 1.0363 | 0.87725 | 1.1967 | 1.1102 | 3.4714 | 0.35651 | 0.12158 | 48.0065 | 4.8936 | 1.6468 | SuP | 4.8514 | 0.45217 | 0.12234 | 0.1206 | 0.9858 | 0.26672 | 0.61421 | 0.97072 | 0.4064 | 3.1704 | 0.2 | 0.020382 | 2.3651 | 2.0043 | 1.2 | 0.0027714 | 0.023153 | 1.267 | 0.1334 | 0.13268 | 2.791 | 0.26108 | 0.050529 | 1.6004 | 0.39162 | 0.016125 | 0 | 2.9035 | 1.2 | 0.54397 | 0.54397 | 1138.5652 | 1137.8947 | 1138.7236 | 1138.0532 | Cota Lamina Agua pozo 1: 1138.5852; Cota Energia pozo 1: 1138.6532 | 1138.0412 | 1137.6825 |  |  | 0.1334 | 0.133 | 0.00071801
Nuevo | Combinado | Recebo | 0 | P23 | 1078554.22 | 948061.35 | 1.6 | 1.18 | No | No | Concreto | Concreto | - | - | Buena | Buena | - | - | - | P25 | P23-P25 | CTO | 0.013 | 0.02 | 0.72801 | 1.6297 | 1138.88 | 1139.147 | 1138.152 | 1137.5173 | 1137.7456 | 1137.1109 | 1137.0909 | 1.1344 | 2.0361 | 19.2325 | -1.3883 | 3.3 | 16 | 0.4064 | 0.059272 | 0 | 0 | 0 | 0.059272 | 3.5698 | 3.6291 | [11 empty] | 3.17 | 0.5 | 0.6099 | 17.5433 | 0.10112 | 0.10111 | 3.17 | 17.64 | 18 | 0.011793 | 5 | 68.8251 | 423.4911 | 423.4911 | 423.4911 | 3.0426 | 5.5479 | 394.6754 | 1.073 | 1.042 | 0.98931 | 1.0758 | 2.3209 | 3.1704 | 0.40206 | 0.1093 | 35.1468 | 3.5827 | 0.81256 | SuB | 5.8689 | 1.5492 | 0.10857 | 0.12947 | 1.1926 | 0.083578 | 0.5123 | 0.91435 | 0.4064 | 3.4854 | 0.1 | 0.010685 | 3.1265 | 2.6496 | 1.2 | 0.0030341 | 0.013719 | 1.2842 | 0.13521 | 0.1344 | 2.7965 | 0.26343 | 0.05075 | 1.6076 | 0.39515 | 0.016716 | 0 | 2.9035 | 1.2 | 0.54397 | 0.54397 | 1137.8747 | 1137.2401 | 1138.0332 | 1137.3985 | Cota Lamina Agua pozo 1: 1137.8947; Cota Energia pozo 1: 1138.03 | 1137.3508 | 1137.1156 |  |  | 0.13521 | 0.135 | 0.00081119
[59 empty] | 0 | [75 empty] | 0 | 0
Nuevo | Combinado | Recebo | 1 | P24 | 1078540.39 | 948086.7 | 0.67 | 1.2 | Si | No | Mamposteria | Concreto | - | - | Buena | Buena | - | - | - | P25 | P24-P25 | CTO | 0.013 | 0.61351 | 1.2 | 1.1886 | 1141.681 | 1139.147 | 1140.481 | 1137.9584 | 1140.227 | 1137.7044 | 1137.0909 | 1.454 | 1.4426 | 21.5605 | 11.753 | 11.7 | 10 | 0.254 | 0.022523 | 0 | 0 | 0 | 0.022523 | 0 | 0.022523 | [11 empty] | 1.45 | 0.7 | 0.7 | 15 | 0.24782 | 0.24825 | 1.45 | 15.25 | 15 | 0.17309 | 3 | 85.5137 | 3.748 | 3.748 | 3.748 | 4.1879 | 0.0119 | 212.2052 | 0.017662 | 0.34563 | 0.11652 | 0.29723 | 0.060921 | 1.4475 | 0.029596 | 0.018874 | 21.3982 | 2.1813 | 3.2455 | SuP | 1.3934 | 0.020242 | 0.018643 | 0.0032992 | 0.17696 | 0.16299 | 0.10679 | 0.13639 | 0.4064 | 3.4854 | 0.1 | 0.051236 | 1.5473 | 1.2894 | 1.5 | 0.15875 | 0.20999 | 0.011365 | 0.0011966 | 0.0011966 | 1.4732 | 0.011271 | 0.0038549 | 0.33252 | 0.016907 | 5.5144e-08 | 0.020288 | 2.9528 | 1.2 | 0 | 0.020288 | 1140.3561 | 1137.8336 | 1140.5146 | 1137.992 | Cota Lamina Agua pozo 1: 0; Cota Energia pozo 1: 0 | -0.020288 | -0.13639 |  |  | 0.0011966 | 0.001 | 0
Nuevo | Combinado | Recebo | 0 | P25 | 1078560.53 | 948079.51 | 2.18 | 1.21 | No | No | Mamposteria | Concreto | - | Concreto | Buena | Regular | - | - | Buena | P26 | P25-P26 | CTO | 0.013 | 0.02 | 1.6497 | 2.3241 | 1139.147 | 1138.71 | 1137.4973 | 1136.3859 | 1137.0909 | 1135.9795 | 1135.9595 | 2.0561 | 2.7305 | 27.7852 | 1.5728 | 4 | 16 | 0.4064 | 0.066561 | 0 | 0 | 0 | 0.066561 | 3.6516 | 3.7181 | [11 empty] | 3.49 | 0.45 | 0.60758 | 17.6444 | 0.13269 | 0.13287 | 3.49 | 17.78 | 18 | 0.13308 | 5 | 68.8251 | 432.2385 | 432.2385 | 432.2385 | 3.3498 | 3.1918 | 434.5233 | 0.99474 | 1.0405 | 0.90664 | 1.1815 | 1.3025 | 3.4854 | 0.36846 | 0.12004 | 47.3529 | 4.827 | 1.5378 | SuP | 5.0411 | 0.52274 | 0.12068 | 0.12361 | 1.0244 | 0.23647 | 0.61915 | 0.98761 | 0.4572 | 4.813 | 0.1 | 0.056151 | 1.5906 | 1.3145 | 1.4 | 0.062883 | 0.11903 | 0.97639 | 0.138 | 0.13766 | 2.7566 | 0.26705 | 0.049157 | 1.6186 | 0.40058 | 0.012392 | 0 | 2.6465 | 1.2 | 0.79477 | 0.79477 | 1137.2201 | 1136.1087 | 1137.3785 | 1136.2671 | 1137.8336 | 1137.2401 |  | 1137.782 | 1137.3848 |  | 1136.4453 | 1136.3972 |  |  | 0.138 | 0.138 | 0.00034766
[59 empty] | 0 | [75 empty] | 0 | 0
Nuevo | Combinado | Recebo | 1 | P18a | 1078424.98 | 948212.69 | 1.18 | 1.15 | No | No | Mamposteria | Concreto | - | - | Buena | Regular | - | - | - | P16 | P18a-P16 | CTO | 0.013 | 0.02 | 1.2 | 1.1864 | 1173.442 | 1158.689 | 1172.242 | 1157.5026 | 1171.988 | 1157.2486 | 1157.2286 | 1.454 | 1.4404 | 61.4142 | 24.0221 | 24 | 10 | 0.254 | 0.17908 | 0 | 0 | 0 | 0.17908 | 0 | 0.17908 | [11 empty] | 2.95 | 0.5 | 0.5 | 15 | 0.34697 | 0.34682 | 2.95 | 15.35 | 15 | 0.045073 | 3 | 85.5137 | 21.2858 | 21.2858 | 21.2858 | 5.9981 | 0.053086 | 303.9266 | 0.070036 | 0.49205 | 0.21004 | 0.51007 | 0.14004 | 2.9513 | 0.053349 | 0.03239 | 75.322 | 7.6781 | 4.8688 | SuP | 1.9043 | 0.037391 | 0.031992 | 0.0077372 | 0.24185 | 0.20693 | 0.44395 | 0.4973 | 0.254 | 3.1959 | 0.1 | 0.0076629 | 1.5564 | 1.3534 | 1.4 | 0.0021341 | 0.009797 | 0.20901 | 0.006796 | 0.006796 | 1.9589 | 0.035879 | 0.008333 | 0.59327 | 0.053818 | 2.338e-05 | 0.06461 | 4.5276 | 1.2 | 0 | 0.06461 | 1172.1171 | 1157.3777 | 1172.2756 | 1157.5362 | Cota Lamina Agua pozo 1: 0; Cota Energia pozo 1: 0 | -0.06461 | -0.4973 |  |  | 0.006796 | 0.007 | 0
Nuevo | Combinado | Concreto | 0 | P16 | 1078406.86 | 948156.1 | 2.2 | 1.3 | No | No | Mamposteria | Concreto | Acero | Concreto | Buena | Buena | - | Acero | Regular | P17 | P16-P17 | CTO | 0.013 | 0.02 | 1.2064 | 1.1968 | 1158.689 | 1152.913 | 1157.4826 | 1151.7162 | 1157.2286 | 1151.4622 | 1151.4422 | 1.4604 | 1.4508 | 46.1314 | 12.5208 | 12.5 | 10 | 0.254 | 0.32494 | 0 | 0 | 0 | 0.32494 | 0.17908 | 0.50401 | [11 empty] | 3.2 | 0.7 | 0.62894 | 15.347 | 0.24027 | 0.24058 | 3.2 | 15.59 | 16 | 0.12801 | 3 | 79.1188 | 69.7228 | 69.7228 | 69.7228 | 4.3287 | 0.40349 | 219.3401 | 0.31788 | 0.7383 | 0.4373 | 0.91645 | 0.33273 | 3.1959 | 0.11107 | 0.058195 | 71.1631 | 7.2541 | 3.5066 | SuP | 2.8901 | 0.084529 | 0.058033 | 0.021301 | 0.36705 | 0.25199 | 0.52058 | 0.63166 | 0.254 | 3.2683 | 0.1 | 0.0023868 | 3.1282 | 2.4063 | 1.2 | 0.00016048 | 0.0025472 | 0.68463 | 0.022261 | 0.021985 | 2.2989 | 0.079133 | 0.01252 | 0.88108 | 0.1187 | 0.00055545 | 0 | 5.1181 | 1.2 | 0.22544 | 0.22544 | 1157.3577 | 1151.5913 | 1157.5162 | 1151.7497 | Cota Lamina Agua pozo 1: 1157.3777; Cota Energia pozo 1: 1157.5264 | 1157.1523 | 1156.8947 |  |  | 0.022261 | 0.022 | 0.00027533
Nuevo | Combinado | Concreto | 0 | P17 | 1078450.68 | 948142.76 | 1.86 | 1.2 | No | No | Mamposteria | Concreto | - | Concreto | Buena | Buena | - | - | Regular | P19 | P17-P19 | CTO | 0.013 | 0.060768 | 1.2168 | 1.159 | 1152.913 | 1148.23 | 1151.6962 | 1147.071 | 1151.4422 | 1146.817 | 1146.7562 | 1.4708 | 1.413 | 44.0493 | 10.6313 | 10.5 | 10 | 0.254 | 0.13766 | 0 | 0 | 0 | 0.13766 | 0.50401 | 0.64167 | [11 empty] | 3.27 | 0.7 | 0.64418 | 15.5872 | 0.22451 | 0.22463 | 3.27 | 15.81 | 16 | 0.050598 | 3 | 79.1188 | 90.9179 | 90.9179 | 90.9179 | 3.9673 | 0.30854 | 201.0286 | 0.45226 | 0.82381 | 0.53136 | 1.0446 | 0.42358 | 3.2683 | 0.13496 | 0.066331 | 67.9144 | 6.923 | 3.1737 | SuP | 3.2671 | 0.10792 | 0.065933 | 0.027357 | 0.41492 | 0.2535 | 0.54445 | 0.67941 | 0.254 | 4.1731 | 0.1 | 0.034317 | 3.1303 | 2.6085 | 1.2 | 0.025035 | 0.059351 | 0.89275 | 0.029028 | 0.0288 | 2.3882 | 0.094452 | 0.013742 | 0.96259 | 0.14168 | 0.0011283 | 0 | 4.7244 | 1.2 | 0.22544 | 0.22544 | 1151.5713 | 1146.9461 | 1151.7297 | 1147.1046 | Cota Lamina Agua pozo 1: 1151.5913; Cota Energia pozo 1: 1151.7472 | 1151.3659 | 1151.0678 |  |  | 0.029028 | 0.029 | 0.0002279
[59 empty] | 0 | [75 empty] | 0 | 0
Nuevo | Combinado | Concreto | 1 | P40a | 1078510.07 | 948187.91 | 1.51 | 1.2 | Si | No | Mamposteria | Concreto | Acero | Concreto | Buena | Buena | - | Acero | Buena | P19 | P40a-P19 | CTO | 0.013 | 0.02 | 1.2 | 1.1998 | 1149.88 | 1148.23 | 1148.68 | 1147.0302 | 1148.426 | 1146.7762 | 1146.7562 | 1.454 | 1.4538 | 61.1024 | 2.7004 | 2.7 | 10 | 0.254 | 0.20386 | 0.040161 | 0 | 0 | 0.24402 | 0 | 0.24402 | [11 empty] | 1.56 | 0.7 | 0.7 | 15 | 0.6528 | 0.65329 | 1.56 | 15.65 | 16 | 0.074019 | 3 | 79.1188 | 37.5708 | 37.5708 | 37.5708 | 2.0118 | 0.3888 | 101.9401 | 0.36856 | 0.77485 | 0.47485 | 0.97227 | 0.36699 | 1.5588 | 0.12061 | 0.061739 | 16.2634 | 1.6578 | 1.6264 | SuP | 3.0409 | 0.093477 | 0.061402 | 0.023713 | 0.3862 | 0.25368 | 0.12385 | 0.24446 | 0.254 | 4.1731 | 0.1 | 0.076376 | 1.5747 | 1.3122 | 1.4 | 0.24384 | 0.32022 | 0.36892 | 0.011995 | 0.011791 | 2.1096 | 0.052402 | 0.010091 | 0.71698 | 0.078602 | 0.00010658 | 0.094451 | 4.7244 | 1.2 | 0 | 0.094451 | 1148.5551 | 1146.9054 | 1148.7136 | 1147.0638 | Cota Lamina Agua pozo 1: 0; Cota Energia pozo 1: 0 | -0.094451 | -0.24446 |  |  | 0.011995 | 0.012 | 0.00020487
Nuevo | Combinado | Concreto | 0 | P19 | 1078492.39 | 948129.45 | 2.4 | 1.2 | No | No | Mamposteria | Concreto | Acero | Concreto | Buena | Buena | - | Acero | Buena | P26 | P19-P26 | CTO | 0.013 | 1.327 | 1.2198 | 1.1695 | 1148.23 | 1138.71 | 1147.0102 | 1137.5405 | 1146.7562 | 1137.2865 | 1135.9595 | 1.4738 | 1.4235 | 80.9377 | 11.7621 | 11.7 | 10 | 0.254 | 0.27214 | 0.023141 | 0.026098 | 0 | 0.32138 | 0.8857 | 1.2071 | [11 empty] | 4.17 | 0.7 | 0.67033 | 15.8118 | 0.32349 | 0.32325 | 4.17 | 16.14 | 16 | 0.075017 | 3 | 79.1188 | 177.9697 | 177.9697 | 177.9697 | 4.1879 | 0.56587 | 212.2052 | 0.83867 | 0.99647 | 0.78407 | 1.2136 | 0.796 | 4.1731 | 0.19915 | 0.077064 | 88.5502 | 9.0265 | 2.9481 | SuP | 4.3501 | 0.20391 | 0.07715 | 0.042622 | 0.55246 | 0.20903 | 0.88761 | 1.0868 | 0.4572 | 4.813 | 0.1 | 0.029305 | 3.1396 | 2.6163 | 1.2 | 0.012519 | 0.041824 | 0.40202 | 0.056821 | 0.057036 | 2.4209 | 0.1478 | 0.014202 | 1.2041 | 0.2217 | 0.0011592 | 0.26743 | 2.6247 | 1.2 | 0 | 0.26743 | 1146.8854 | 1137.4157 | 1147.0438 | 1137.5741 | 1146.9054 | 1146.9461 |  | 1146.7436 | 1147.0452 |  | 1146.6379 | 1145.6568 |  |  | 0.056821 | 0.057 | -0.00021465
[59 empty] | 0 | [75 empty] | 0 | 0
Nuevo | Combinado | Concreto | 1 | P31 | 1078581.44 | 948146 | 1.91 | 1.16 | No | No | Concreto | Concreto | - | - | Buena | Buena | - | - | - | P30 | P31-P30 | CTO | 0.013 | 0.02 | 1.2 | 1.1782 | 1143.23 | 1140.06 | 1142.03 | 1138.8818 | 1141.776 | 1138.6278 | 1138.6078 | 1.454 | 1.4322 | 19.5541 | 16.2114 | 16.1 | 10 | 0.254 | 0.1569 | 0 | 0 | 0 | 0.1569 | 0 | 0.1569 | [11 empty] | 2.68 | 0.7 | 0.7 | 15 | 0.12161 | 0.12142 | 2.68 | 15.12 | 15 | 0.15093 | 3 | 85.5137 | 26.1089 | 26.1089 | 26.1089 | 4.9127 | 0.084145 | 248.9293 | 0.10488 | 0.54635 | 0.25288 | 0.59577 | 0.1744 | 2.684 | 0.064233 | 0.037831 | 59.4036 | 6.0554 | 4.0098 | SuP | 2.1077 | 0.045594 | 0.037611 | 0.010068 | 0.26768 | 0.22081 | 0.36718 | 0.43141 | 0.254 | 2.2593 | 0.2 | 0.021405 | 3.1077 | 2.679 | 1.2 | 0.0055183 | 0.026924 | 0.25637 | 0.0083359 | 0.0083359 | 2.0131 | 0.041112 | 0.0089464 | 0.63507 | 0.061668 | 4.0333e-05 | 0.07405 | 4.5669 | 1.2 | 0 | 0.07405 | 1141.9051 | 1138.7569 | 1142.0636 | 1138.9154 | Cota Lamina Agua pozo 1: 0; Cota Energia pozo 1: 0 | -0.07405 | -0.43141 |  |  | 0.0083359 | 0.008 | 0
Nuevo | Combinado | Concreto | 0 | P30 | 1078576.14 | 948127.34 | 1.98 | 1.2 | No | No | Mamposteria | Concreto | - | Concreto | Buena | Buena | - | - | Buena | P26 | P30-P26 | CTO | 0.013 | 1.318 | 1.1982 | 1.1785 | 1140.06 | 1138.71 | 1138.8618 | 1137.5315 | 1138.6078 | 1137.2775 | 1135.9595 | 1.4522 | 1.4325 | 22.5472 | 5.9874 | 5.9 | 10 | 0.254 | 0.031849 | 0 | 0 | 0.12763 | 0.15947 | 0.1569 | 0.31637 | [11 empty] | 2.26 | 0.7 | 0.7 | 15.1216 | 0.16628 | 0.16633 | 2.26 | 15.29 | 15 | 0.033042 | 3 | 85.5137 | 52.6469 | 52.6469 | 52.6469 | 2.9739 | 0.22535 | 150.6916 | 0.34937 | 0.75968 | 0.45949 | 0.94924 | 0.35362 | 2.2593 | 0.11671 | 0.060277 | 34.7611 | 3.5434 | 2.4055 | SuP | 2.9794 | 0.089764 | 0.060058 | 0.022725 | 0.37838 | 0.25317 | 0.26015 | 0.37687 | 0.4572 | 4.813 | 0.1 | 0.092051 | 1.5597 | 1.2997 | 1.5 | 0.24929 | 0.34134 | 0.11892 | 0.016809 | 0.016458 | 2.0383 | 0.065618 | 0.0092384 | 0.80232 | 0.098428 | 4.4855e-05 | 0.11817 | 2.6247 | 1.2 | 0 | 0.11817 | 1138.7369 | 1137.4067 | 1138.8954 | 1137.5651 | Cota Lamina Agua pozo 1: 1138.7569; Cota Energia pozo 1: 1138.8884 | 1138.6388 | 1138.5116 |  |  | 0.016809 | 0.017 | 0.00035113
Nuevo | Combinado | Concreto | 0 | P26 | 1078569.25 | 948105.88 | 2.28 | 1.2 | No | No | Mamposteria | Concreto | Acero | Concreto | Buena | Regular | - | Acero | Buena | P28 | P26-P28 | CTO | 0.013 | 0.02 | 2.2933 | 0.74526 | 1138.71 | 1132.434 | 1136.4167 | 1131.6887 | 1135.9595 | 1131.2315 | 1131.2115 | 2.7505 | 1.2025 | 72.7379 | 8.6282 | 6.5 | 18 | 0.4572 | 0.39077 | 0 | 0 | 0.0097562 | 0.40053 | 5.2416 | 5.6421 | [11 empty] | 4.81 | 0.7 | 0.63275 | 16.1352 | 0.25204 | 0.25188 | 4.81 | 16.39 | 16 | 0.061449 | 5 | 79.1188 | 785.2321 | 785.2321 | 785.2321 | 4.619 | 2.5463 | 758.3095 | 1.0355 | 1.042 | 0.94805 | 1.1283 | 1.7995 | 4.813 | 0.43345 | 0.12896 | 83.6927 | 8.5314 | 1.7241 | SuP | 5.3634 | 0.79304 | 0.13125 | 0.16093 | 1.2261 | 0.20292 | 1.1807 | 1.6141 | 0.508 | 3.5077 | 0.2 | 0.11071 | 2.121 | 1.7675 | 1.3 | 0.056444 | 0.16715 | 1.363 | 0.25071 | 0.25064 | 2.9776 | 0.3976 | 0.073536 | 1.9749 | 0.59639 | 0.044452 | 0 | 2.3622 | 1.2 | 1.1996 | 1.1996 | 1136.0887 | 1131.3607 | 1136.2471 | 1131.5191 | 1137.4067 | 1137.4157 | 1136.1087 | 1137.2237 | 1137.5323 | 1136.148 | 1134.9091 | 1134.5339 |  |  | 0.25071 | 0.251 | 6.233e-05
Nuevo | Combinado | Recebo | 0 | P28 | 1078638.54 | 948084.48 | 1.63 | 1.2 | No | No | Mamposteria | Concreto | - | - | Buena | Mala | - | - | - | VERT2 | P28-VERT2 | CTO | 0.013 | 1130.2344 | 0.71446 | 0.43764 | 1132.434 | 1131.18 | 1131.7195 | 1130.7424 | 1131.2115 | 1130.2344 | 0 | 1.2225 | 0.94564 | 32.5728 | 3.8498 | 3 | 20 | 0.508 | 0 | 0 | 0 | 0 | 0 | 5.6421 | 5.6421 | [11 empty] | 3.51 | 0.3 | 0.63275 | 16.3873 | 0.15467 | 0.15477 | 3.51 | 16.54 | 17 | 0.065903 | 5 | 73.6138 | 730.5965 | 730.5965 | 730.5965 | 3.3663 | 6.2069 | 682.2922 | 1.0708 | 1.042 | 0.98688 | 1.0789 | 2.2901 | 3.5077 | 0.50133 | 0.13702 | 40.2208 | 4.1 | 0.84621 | SuB | 5.824 | 1.7485 | 0.13667 | 0.20217 | 1.4793 | 0.11562 | 0.62711 | 1.1284 |  |  | 0.2 | 0.12542 | [34 empty] | 0 | 0
[59 empty] | 0 | [75 empty] | 0 | 0
Nuevo | Combinado | Concreto | 1 | P40b | 1078510.07 | 948187.91 | 1.51 | 1.2 | Si | No | Mamposteria | Concreto | Acero | Concreto | Buena | Buena | - | Acero | Buena | P39 | P40b-P39 | CTO | 0.013 | 0.37636 | 1.2 | 0.79076 | 1149.88 | 1149 | 1148.68 | 1148.2092 | 1148.426 | 1147.9552 | 1147.5789 | 1.454 | 1.0448 | 58.8449 | 1.4955 | 0.8 | 10 | 0.254 | 0.21552 | 0.034033 | 0 | 0.054501 | 0.30405 | 0 | 0.30405 | [11 empty] | 0.9 | 0.45 | 0.45 | 17.6261 | 1.0897 | 1.0951 | 0.9 | 18.72 | 19 | 0.49517 | 3 | 64.6213 | 24.5797 | 24.5797 | 24.5797 | 1.0951 | 0.65271 | 55.4892 | 0.44296 | 0.81778 | 0.52508 | 1.0374 | 0.41708 | 0.89554 | 0.13337 | 0.065873 | 5.1375 | 0.5237 | 0.87644 | SuB | 3.2419 | 0.10625 | 0.065462 | 0.026952 | 0.41173 | 0.25368 | 0.040877 | 0.17425 | 0.3048 | 2.5363 | 0.1 | 0.0287 | 1.5722 | 1.3102 | 1.4 | 0.096052 | 0.12475 | 0.153 | 0.0078477 | 0.0078477 | 1.9489 | 0.039491 | 0.0082223 | 0.62242 | 0.059236 | 1.9849e-05 | 0.071107 | 3.937 | 1.2 | 0 | 0.071107 | 1148.5551 | 1148.0844 | 1148.7136 | 1148.2428 | Cota Lamina Agua pozo 1: 0; Cota Energia pozo 1: 0 | -0.071107 | -0.17425 |  |  | 0.0078477 | 0.008 | 0
[59 empty] | 0 | [75 empty] | 0 | 0
[59 empty] | 0 | [75 empty] | 0 | 0
[59 empty] | 0 | [75 empty] | 0 | 0
Nuevo | Combinado | Concreto | 1 | P43a | 1078560.67 | 948357.44 | 0.93 | 1.2 | Si | No | Mamposteria | Concreto | - | - | Buena | Regular | - | - | - | P42 | P43a-P42 | CTO | 0.013 | 0.02 | 1.2 | 1.1765 | 1154.4 | 1149.89 | 1153.2 | 1148.7135 | 1152.946 | 1148.4595 | 1148.4395 | 1.454 | 1.4305 | 58.2667 | 7.7403 | 7.7 | 10 | 0.254 | 0.22312 | 0 | 0 | 0 | 0.22312 | 0 | 0.22312 | [11 empty] | 2.27 | 0.7 | 0.7 | 5.0741 | 0.4278 | 0.42755 | 2.27 | 15 | 15 | 0.058698 | 3 | 85.5137 | 37.1293 | 37.1293 | 37.1293 | 3.3974 | 0.26163 | 172.1506 | 0.21568 | 0.66854 | 0.35811 | 0.78852 | 0.26254 | 2.2713 | 0.09096 | 0.050071 | 37.7934 | 3.8525 | 2.8003 | SuP | 2.5661 | 0.066948 | 0.050033 | 0.016306 | 0.3259 | 0.24356 | 0.26294 | 0.3539 | 0.254 | 1.5081 | 0.2 | 0.029405 | 3.1411 | 2.6175 | 1.2 | 0.017814 | 0.047219 | 0.36458 | 0.011854 | 0.011649 | 2.1061 | 0.05199 | 0.010049 | 0.71416 | 0.077985 | 0.00010327 | 0.093706 | 4.7244 | 1.2 | 0 | 0.093706 | 1153.0751 | 1148.5886 | 1153.2336 | 1148.747 | Cota Lamina Agua pozo 1: 0; Cota Energia pozo 1: 0 | -0.093706 | -0.3539 |  |  | 0.011854 | 0.012 | 0.00020574
Nuevo | Combinado | Concreto | 0 | P42 | 1078544.35 | 948301.73 | 1.44 | 1.2 | No | No | Mamposteria | Concreto | Acero | Concreto | Buena | Buena | - | Acero | Buena | P39 | P42-P39 | CTO | 0.013 | 0.02 | 1.1965 | 1.1471 | 1149.89 | 1149 | 1148.6935 | 1147.8529 | 1148.4395 | 1147.5989 | 1147.5789 | 1.4505 | 1.4011 | 60.0417 | 1.4823 | 1.4 | 10 | 0.254 | 0.21809 | 0 | 0 | 0 | 0.21809 | 0.22312 | 0.44121 | [11 empty] | 1.51 | 0.7 | 0.7 | 5.5019 | 0.66271 | 0.66355 | 1.51 | 15 | 15 | 0.12586 | 3 | 85.5137 | 73.4219 | 73.4219 | 73.4219 | 1.4487 | 1.754 | 73.4053 | 1.0002 | 1.041 | 0.91414 | 1.1718 | 1.3463 | 1.5081 | 0.23219 | 0.07441 | 10.3103 | 1.051 | 0.82358 | SuB | 5.0936 | 0.34122 | 0.075072 | 0.048563 | 0.64689 | 0.14232 | 0.11592 | 0.34811 | 0.3048 | 2.5363 | 0.1 | 0.021196 | 1.5836 | 1.3197 | 1.4 | 0.037721 | 0.058917 | 0.45704 | 0.023442 | 0.023344 | 2.26 | 0.081908 | 0.012002 | 0.89639 | 0.12286 | 0.00036868 | 0.14788 | 3.937 | 1.2 | 0 | 0.14788 | 1148.5686 | 1147.728 | 1148.727 | 1147.8864 | Cota Lamina Agua pozo 1: 1148.5886; Cota Energia pozo 1: 1148.6998 | 1148.4407 | 1148.3517 |  |  | 0.023442 | 0.023 | 9.8013e-05
Nuevo | Combinado | Concreto | 0 | P39 | 1078527.44 | 948244.12 | 1 | 1.17 | No | No | Mamposteria | Concreto | - | Concreto | Buena | Buena | - | - | Buena | P34 | P39-P34 | CTO | 0.013 | 0.02624 | 1.1163 | 1.1427 | 1149 | 1146.57 | 1147.8837 | 1145.4273 | 1147.5789 | 1145.1225 | 1145.0962 | 1.4211 | 1.4475 | 79.2398 | 3.0666 | 3.1 | 12 | 0.3048 | 0.68518 | 0 | 0 | 0 | 0.68518 | 0.74526 | 1.4304 | [11 empty] | 2.54 | 0.45 | 0.52711 | 6.1646 | 0.51995 | 0.5207 | 2.54 | 15 | 15 | 0.14429 | 3 | 85.5137 | 179.247 | 179.247 | 179.247 | 2.4343 | 1.7477 | 177.6209 | 1.0092 | 1.0419 | 0.91949 | 1.1647 | 1.4365 | 2.5363 | 0.28026 | 0.088748 | 27.2958 | 2.7824 | 1.2436 | SuP | 5.1324 | 0.42329 | 0.089756 | 0.070206 | 0.78218 | 0.16586 | 0.32788 | 0.60814 | 0.3048 | 5.7841 | 0.1 | 0.13773 | 3.1296 | 2.6749 | 1.2 | 0.32257 | 0.4603 | 1.1158 | 0.057229 | 0.056447 | 2.5634 | 0.14851 | 0.023423 | 1.207 | 0.22276 | 0.0039959 | 0 | 3.8386 | 1.2 | 0.29209 | 0.29209 | 1147.708 | 1145.2516 | 1147.8664 | 1145.41 | 1147.728 | 0 | 1148.0844 | 1147.8275 | 0 | 1148.1181 | -0.29209 | -0.60814 |  |  | 0.057229 | 0.057 | 0.00078193
[59 empty] | 0 | [75 empty] | 0 | 0
Nuevo | Combinado | Recebo | 1 | P18 | 1078424.98 | 948212.69 | 1.18 | 1.15 | No | No | Mamposteria | Concreto | - | - | Buena | Regular | - | - | - | P41 | P18-P41 | CTO | 0.013 | 0.02 | 1.2 | 1.1644 | 1173.442 | 1152.9 | 1172.242 | 1151.7356 | 1171.988 | 1151.4816 | 1151.4616 | 1.454 | 1.4184 | 62.1405 | 33.0573 | 33 | 10 | 0.254 | 0.33189 | 0 | 0 | 0 | 0.33189 | 0 | 0.33189 | [11 empty] | 3.79 | 0.45 | 0.45 | 5.2422 | 0.27327 | 0.27307 | 3.79 | 15 | 15 | 0.071768 | 3 | 85.5137 | 35.5044 | 35.5044 | 35.5044 | 7.0334 | 0.085976 | 356.3855 | 0.099624 | 0.53925 | 0.2474 | 0.5848 | 0.16966 | 3.7927 | 0.062839 | 0.037135 | 119.4871 | 12.1801 | 5.7334 | SuP | 2.0824 | 0.04453 | 0.036909 | 0.0097611 | 0.26446 | 0.2192 | 0.73317 | 0.79601 | 0.254 | 2.7189 | 0.2 | 0.071279 | 3.1409 | 2.7312 | 1.2 | 0.035265 | 0.10654 | 0.34863 | 0.011336 | 0.011128 | 2.0931 | 0.050462 | 0.0098906 | 0.70359 | 0.075693 | 9.1641e-05 | 0.090942 | 4.5276 | 1.2 | 0 | 0.090942 | 1172.1171 | 1151.6108 | 1172.2756 | 1151.7692 | Cota Lamina Agua pozo 1: 0; Cota Energia pozo 1: 0 | -0.090942 | -0.79601 |  |  | 0.011336 | 0.011 | 0.00020777
Nuevo | Combinado | Recebo | 0 | P41 | 1078481.28 | 948196.28 | 1.2 | 1.2 | No | No | Mamposteria | Concreto | - | Concreto | Buena | Buena | - | - | Buena | P40 | P41-P40 | CTO | 0.013 | 0.02 | 1.1844 | 1.1808 | 1152.9 | 1149.88 | 1151.7156 | 1148.6992 | 1151.4616 | 1148.4452 | 1148.4252 | 1.4384 | 1.4348 | 30.1644 | 10.0118 | 10 | 10 | 0.254 | 0.097556 | 0 | 0 | 0 | 0.097556 | 0.33189 | 0.42944 | [11 empty] | 2.72 | 0.7 | 0.50679 | 5.5155 | 0.18483 | 0.18491 | 2.72 | 15 | 15 | 0.041523 | 3 | 85.5137 | 51.7387 | 51.7387 | 51.7387 | 3.8717 | 0.19259 | 196.1838 | 0.26373 | 0.70224 | 0.39561 | 0.85247 | 0.29624 | 2.7189 | 0.10048 | 0.054132 | 52.9443 | 5.397 | 3.1653 | SuP | 2.7209 | 0.075079 | 0.05397 | 0.01865 | 0.34556 | 0.2484 | 0.37677 | 0.47726 | 0.254 | 1.8983 | 0.2 | 0.038622 | 3.1394 | 2.6162 | 1.2 | 0.020593 | 0.059215 | 0.50804 | 0.016519 | 0.016383 | 2.2068 | 0.064862 | 0.011309 | 0.79768 | 0.097292 | 0.00025045 | 0.11705 | 4.7244 | 1.2 | 0 | 0.11705 | 1151.5908 | 1148.5743 | 1151.7492 | 1148.7328 | Cota Lamina Agua pozo 1: 1151.6108; Cota Energia pozo 1: 1151.6626 | 1151.4937 | 1151.1854 |  |  | 0.016519 | 0.017 | 0.0001358
Nuevo | Combinado | Concreto | 0 | P40 | 1078510.07 | 948187.91 | 1.51 | 1.2 | Si | No | Mamposteria | Concreto | Acero | Concreto | Buena | Buena | - | Acero | Buena | PT4 | P40-PT4 | CTO | 0.013 | 0.02 | 1.2008 | 1.1806 | 1149.88 | 1147.9 | 1148.6792 | 1146.7194 | 1148.4252 | 1146.4654 | 1146.4454 | 1.4548 | 1.4346 | 78.3929 | 2.5257 | 2.5 | 10 | 0.254 | 0.22422 | 0.01784 | 0 | 0 | 0.24206 | 0.42944 | 0.67151 | [11 empty] | 1.9 | 0.45 | 0.48632 | 5.7003 | 0.68766 | 0.68828 | 1.9 | 15 | 15 | 0.091104 | 3 | 85.5137 | 77.6342 | 77.6342 | 77.6342 | 1.9359 | 1.0487 | 98.0919 | 0.79144 | 0.98058 | 0.75087 | 1.2003 | 0.72702 | 1.8983 | 0.19072 | 0.076218 | 18.7975 | 1.9162 | 1.405 | SuP | 4.1928 | 0.18575 | 0.076646 | 0.040813 | 0.53248 | 0.21972 | 0.18366 | 0.37438 | 0.254 | 1.9348 | 0.1 | 0.00071381 | 1.587 | 1.3225 | 1.4 | 4.7628e-05 | 0.00076144 | 0.76232 | 0.024787 | 0.025342 | 2.3453 | 0.085012 | 0.013149 | 0.91322 | 0.12752 | 0.00074008 | 0 | 4.7244 | 1.2 | 0.22544 | 0.22544 | 1148.5543 | 1146.5945 | 1148.7128 | 1146.7529 | Cota Lamina Agua pozo 1: 1148.5743; Cota Energia pozo 1: 1148.6735 | 1148.3489 | 1148.2992 |  |  | 0.024787 | 0.025 | -0.00055573
Nuevo | Combinado | 0 | 0 | PT4 | N/A | N/A | N/A | 1.2 | N/A | N/A | N/A | N/A | - | - | - | - | - | - | - | P34 | PT4-P34 | CTO | 0.013 | 0.02 | 1.2006 | 1.1998 | 1147.9 | 1146.57 | 1146.6994 | 1145.3702 | 1146.4454 | 1145.1162 | 1145.0962 | 1.4546 | 1.4538 | 57.7894 | 2.3015 | 2.3 | 10 | 0.254 | 0.19494 | 0 | 0 | 0.019287 | 0.21423 | 0.67151 | 0.88574 | [11 empty] | 1.93 | 0.45 | 0.47754 | 6.388 | 0.49904 | 0.4978 | 1.93 | 15 | 15 | 0.24902 | 3 | 85.5137 | 100.5519 | 100.5519 | 100.5519 | 1.8568 | 1.5521 | 94.0864 | 1.0687 | 1.042 | 0.98459 | 1.0818 | 2.2612 | 1.9348 | 0.25009 | 0.068694 | 15.5101 | 1.581 | 0.68699 | SuB | 5.7854 | 0.80716 | 0.068741 | 0.050507 | 0.73474 | 0.062574 | 0.1908 | 0.44088 | 0.3048 | 5.7841 | 0.1 | 0.15144 | 1.5857 | 1.3214 | 1.4 | 0.52865 | 0.68009 | 0.62592 | 0.032104 | 0.032574 | 2.3682 | 0.10101 | 0.013465 | 0.99545 | 0.15152 | 0.00085365 | 0 | 3.937 | 1.2 | 0.29209 | 0.29209 | 1146.5745 | 1145.2454 | 1146.7329 | 1145.4038 | Cota Lamina Agua pozo 1: 1146.5945; Cota Energia pozo 1: 1146.7522 | 1146.3024 | 1146.3113 |  |  | 0.032104 | 0.032 | -0.0004701
Nuevo | Combinado | Concreto | 0 | P34 | 1078603.15 | 948220.84 | 1.49 | 1.17 | No | No | Mamposteria | Concreto | Acero | Concreto | Buena | Buena | - | Acero | Buena | P32 | P34-P32 | CTO | 0.013 | 0.02 | 1.169 | 0.90318 | 1146.57 | 1130.268 | 1145.401 | 1129.3648 | 1145.0962 | 1129.06 | 1129.04 | 1.4738 | 1.208 | 84.401 | 19.3149 | 19 | 12 | 0.3048 | 0.40944 | 0 | 0 | 0 | 0.40944 | 2.3162 | 2.7256 | [11 empty] | 5.78 | 0.45 | 0.49942 | 6.887 | 0.24337 | 0.2432 | 5.78 | 15 | 15 | 0.071221 | 5 | 85.5137 | 323.5994 | 323.5994 | 323.5994 | 6.0266 | 2.1218 | 439.7339 | 0.7359 | 0.95977 | 0.71531 | 1.1864 | 0.66049 | 5.7841 | 0.21803 | 0.090401 | 169.4101 | 17.2691 | 4.095 | SuP | 4.0319 | 0.20302 | 0.09089 | 0.055849 | 0.61447 | 0.27509 | 1.7052 | 1.9232 | 0.4572 | 2.7347 | 0.2 | 0.26481 | 1.6096 | 1.3758 | 1.4 | 0.33177 | 0.59658 | 0.73098 | 0.10332 | 0.10335 | 2.6401 | 0.22018 | 0.025076 | 1.4697 | 0.33027 | 0.0057209 | 0 | 2.5591 | 1.2 | 0.79477 | 0.79477 | 1145.2254 | 1129.1892 | 1145.3838 | 1129.3476 | 1145.2454 | 1145.2516 |  | 1144.7237 | 1144.9497 |  | 1144.4506 | 1142.8005 |  |  | 0.10332 | 0.103 | -3.489e-05
[59 empty] | 0 | [75 empty] | 0 | 0
Nuevo | Combinado | Recebo | 1 | P28a | 1078638.54 | 948084.48 | 1.63 | 1.2 | No | No | Mamposteria | Concreto | - | - | Buena | Mala | - | - | - | P29 | P28a-P29 | CTO | 0.013 | 0.02 | 1.2 | 1.2311 | 1132.434 | 1131.97 | 1131.234 | 1130.7389 | 1130.98 | 1130.4849 | 1130.4649 | 1.454 | 1.4851 | 61.8923 | 0.74969 | 0.8 | 10 | 0.254 | 0.14369 | 0 | 0 | 0 | 0.14369 | 0 | 0.14369 | [11 empty] | 0.6 | 0.3 | 0.3 | 22.2483 | 1.7192 | 1.7158 | 0.6 | 23.97 | 24 | 0.19841 | 3 | 49.5033 | 5.9325 | 5.9325 | 5.9325 | 1.0951 | 0.074763 | 55.4892 | 0.10691 | 0.54899 | 0.25491 | 0.59982 | 0.17622 | 0.60119 | 0.064748 | 0.038089 | 2.972 | 0.30295 | 0.89429 | SuB | 2.117 | 0.045989 | 0.037869 | 0.010182 | 0.26886 | 0.22139 | 0.018422 | 0.083169 | 0.254 | 1.3911 | 0.1 | 0.0080205 | 3.0592 | 2.5493 | 1.2 | 0.019079 | 0.0271 | 0.058253 | 0.0018941 | 0.0018941 | 1.6579 | 0.015309 | 0.0053365 | 0.38753 | 0.022963 | 7.7157e-07 | 0.027556 | 4.7244 | 1.2 | 0 | 0.027556 | 1131.1091 | 1130.614 | 1131.2676 | 1130.7724 | Cota Lamina Agua pozo 1: 0; Cota Energia pozo 1: 0 | -0.027556 | -0.083169 |  |  | 0.0018941 | 0.002 | 0
[59 empty] | 0 | [75 empty] | 0 | 0
Nuevo | Combinado | 0 | 1 | PT4a | N/A | N/A | N/A | 1.2 | N/A | N/A | N/A | N/A | - | - | - | - | - | - | - | P29 | PT4a-P29 | CTO | 0.013 | 0.087749 | 1.2 | 1.1634 | 1147.9 | 1131.97 | 1146.7 | 1130.8066 | 1146.446 | 1130.5526 | 1130.4649 | 1.454 | 1.4174 | 83.6494 | 19.0438 | 19 | 10 | 0.254 | 0.318 | 0 | 0 | 0.006925 | 0.32493 | 0 | 0.32493 | [11 empty] | 3.16 | 0.5 | 0.5 | 6.7487 | 0.44119 | 0.44066 | 3.16 | 15 | 15 | 0.11978 | 3 | 85.5137 | 38.622 | 38.622 | 38.622 | 5.3368 | 0.24695 | 270.4207 | 0.14282 | 0.59282 | 0.29154 | 0.67308 | 0.20726 | 3.1638 | 0.074051 | 0.042741 | 79.039 | 8.057 | 4.3748 | SuP | 2.2815 | 0.053219 | 0.042405 | 0.012287 | 0.28975 | 0.23087 | 0.51017 | 0.58422 | 0.254 | 1.3911 | 0.2 | 0.082309 | 1.5939 | 1.3283 | 1.4 | 0.11212 | 0.19443 | 0.37924 | 0.012331 | 0.012129 | 2.1177 | 0.053374 | 0.010191 | 0.7236 | 0.080062 | 0.00011473 | 0.096212 | 4.7244 | 1.2 | 0 | 0.096212 | 1146.5751 | 1130.6818 | 1146.7336 | 1130.8402 | Cota Lamina Agua pozo 1: 0; Cota Energia pozo 1: 0 | -0.096212 | -0.58422 |  |  | 0.012331 | 0.012 | 0.00020231
Nuevo | Combinado | Recebo | 0 | P29 | 1078663.32 | 948141.2 | 1.7 | 1.21 | No | No | Mamposteria | Concreto | Acero | Concreto | Buena | Buena | - | Acero | Buena | P32 | P29-P32 | CTO | 0.013 | 0.23538 | 1.2511 | 0.7386 | 1131.97 | 1130.268 | 1130.7189 | 1129.5294 | 1130.4649 | 1129.2754 | 1129.04 | 1.5051 | 0.9926 | 59.473 | 2.8618 | 2 | 10 | 0.254 | 0.21897 | 0 | 0 | 0 | 0.21897 | 0.46862 | 0.68759 | [11 empty] | 1.39 | 0.5 | 0.22193 | 7.1898 | 0.71311 | 0.71256 | 1.39 | 15 | 15 | 0.076201 | 3 | 85.5137 | 36.276 | 36.276 | 36.276 | 1.7315 | 0.19887 | 87.7361 | 0.41347 | 0.80339 | 0.50608 | 1.0164 | 0.39743 | 1.3911 | 0.12854 | 0.064543 | 12.5544 | 1.2798 | 1.3942 | SuP | 3.1659 | 0.1013 | 0.063988 | 0.025728 | 0.40207 | 0.25398 | 0.098626 | 0.22717 | 0.4572 | 2.7347 | 0.1 | 0.028254 | 3.1373 | 2.5928 | 1.2 | 0.055208 | 0.083462 | 0.081944 | 0.011582 | 0.011422 | 1.9411 | 0.051191 | 0.0081366 | 0.70865 | 0.076786 | 1.6593e-05 | 0.092163 | 2.6465 | 1.2 | 0 | 0.092163 | 1130.594 | 1129.4045 | 1130.7524 | 1129.563 | 1130.6818 | 1130.614 |  | 1130.6457 | 1130.7453 |  | 1130.5218 | 1130.4186 |  |  | 0.011582 | 0.012 | 0.00015967
Nuevo | Combinado | Recebo | 0 | P32 | 1078682.56 | 948197.46 | 1.13 | 1.24 | Si | No | Mamposteria | Concreto | Acero | Concreto | Buena | Regular | - | Acero | Buena | P33A | P32-P33A | CTO | 0.013 | 0.02 | 0.77078 | 1.1226 | 1130.268 | 1128.116 | 1129.4972 | 1126.9934 | 1129.04 | 1126.5362 | 1126.5162 | 1.228 | 1.5798 | 119.2305 | 1.8049 | 2.1 | 18 | 0.4572 | 0.52142 | 0 | 0 | 0 | 0.52142 | 3.4132 | 3.9346 | [11 empty] | 2.73 | 0.5 | 0.451 | 7.903 | 0.7279 | 0.72666 | 2.73 | 15 | 15 | 0.17129 | 5 | 85.5137 | 421.8538 | 421.8538 | 421.8538 | 2.6254 | 2.7525 | 431.022 | 0.97873 | 1.0416 | 0.89098 | 1.1914 | 1.1779 | 2.7347 | 0.40736 | 0.13617 | 28.1962 | 2.8742 | 1.1849 | SuP | 4.9372 | 0.54205 | 0.13687 | 0.15448 | 1.1286 | 0.28498 | 0.38116 | 0.78852 | 0.4572 | 2.7347 | 0.2 | 0 | 1.2657 | 1.0208 | 1.5 | 0 | 0 | 0.95293 | 0.13469 | 0.13551 | 2.75 | 0.26276 | 0.061883 | 1.6055 | 0.39413 | 0.011612 | 0 | 2.7122 | 1.2 | 0.79477 | 0.79477 | 1129.1692 | 1126.6653 | 1129.3276 | 1126.8237 | 1129.4045 | 1129.1892 |  | 1129.4795 | 1128.751 |  | 1128.3944 | 1127.9625 |  |  | 0.13469 | 0.135 | -0.00082205
Nuevo | Combinado | 0 | 0 | P33A | 1078682.56 | 948197.46 | 1.13 | 1.24 | Si | No | Mamposteria | Concreto | Acero | Concreto | Buena | Regular | - | Acero | Buena | VTP1 | P33A-VTP1 | CTO | 0.013 | 1126.3272 | 1.1426 | 0.21562 | 1128.116 | 1127 | 1126.9734 | 1126.7844 | 1126.5162 | 1126.3272 |  | 1.5998 | 0.67282 | 9 | 12.4 | 2.1 | 18 | 0.4572 | 0.52142 | 0 | 0 | 0 | 0 | 3.9346 | 3.9346 | [11 empty] | 2.73 | 0.5 | 0.451 | 8.6309 | 0.054945 | 0.054851 | 2.73 | 15 | 15 | 0.17129 | 5 | 85.5137 | 421.8538 | 421.8538 | 421.8538 | 2.6254 | 2.7525 | 431.022 | 0.97873 | 1.0416 | 0.89098 | 1.1914 | 1.1779 | 2.7347 | 0.40736 | 0.13617 | 28.1962 | 2.8742 | 1.1849 | SuP | 4.9372 | 0.54205 | 0.13687 | 0.15448 | 1.1286 | 0.28498 | 0.38116 | 0.78852 |  |  | 0.2 | 0.076233 | [34 empty] | 0 | 0
[59 empty] | 0 | [75 empty] | 0 | 0
Nuevo | Combinado | Concreto | 1 | P38a | 1078637.77 | 948334.93 | 1.91 | 1.2 | No | No | Mamposteria | Concreto | - | Concreto | Buena | Mala | - | - | Regular | P37 | P38a-P37 | CTO | 0.013 | 0.02 | 1.2 | 1.1957 | 1141.09 | 1135.967 | 1139.89 | 1134.7713 | 1139.636 | 1134.5173 | 1134.4973 | 1.454 | 1.4497 | 25.5933 | 20.0169 | 20 | 10 | 0.254 | 0.076655 | 0 | 0 | 0 | 0.076655 | 0 | 0.076655 | [11 empty] | 2.18 | 0.45 | 0.45 | 3.9754 | 0.19567 | 0.19558 | 2.18 | 15 | 15 | 0.044024 | 3 | 85.5137 | 8.2004 | 8.2004 | 8.2004 | 5.4755 | 0.027517 | 277.4458 | 0.029557 | 0.39832 | 0.14694 | 0.36756 | 0.085158 | 2.181 | 0.037322 | 0.02334 | 45.4122 | 4.6292 | 4.3383 | SuP | 1.5736 | 0.025718 | 0.023146 | 0.0046255 | 0.19984 | 0.17985 | 0.24244 | 0.27976 | 0.254 | 2.708 | 0.1 | 0.013133 | 3.1415 | 2.6179 | 1.2 | 0.0084943 | 0.021627 | 0.080522 | 0.0026182 | 0.0026182 | 1.7286 | 0.018996 | 0.0059756 | 0.43169 | 0.028494 | 1.8313e-06 | 0.034195 | 4.7244 | 1.2 | 0 | 0.034195 | 1139.7651 | 1134.6465 | 1139.9236 | 1134.8049 | Cota Lamina Agua pozo 1: 0; Cota Energia pozo 1: 0 | -0.034195 | -0.27976 |  |  | 0.0026182 | 0.003 | 0
Nuevo | Combinado | Recebo | 0 | P37 | 1078661.92 | 948327.7 | 1.98 | 1.15 | No | No | Mamposteria | Concreto | - | Concreto | Buena | Buena | - | - | Buena | P35 | P37-P35 | CTO | 0.013 | 0.02 | 1.2157 | 1.0464 | 1135.967 | 1131.208 | 1134.7513 | 1130.1616 | 1134.4973 | 1129.9076 | 1129.8876 | 1.4697 | 1.3004 | 20.8623 | 22.8114 | 22 | 10 | 0.254 | 0.12687 | 0 | 0 | 0 | 0.12687 | 0.076655 | 0.20353 | [11 empty] | 2.71 | 0.3 | 0.35649 | 4.1711 | 0.1283 | 0.1284 | 2.71 | 15 | 15 | 0.074029 | 3 | 85.5137 | 17.2487 | 17.2487 | 17.2487 | 5.7427 | 0.071939 | 290.9876 | 0.059277 | 0.47155 | 0.19499 | 0.47868 | 0.12713 | 2.708 | 0.049527 | 0.030396 | 64.6242 | 6.5876 | 4.6464 | SuP | 1.8294 | 0.034566 | 0.029944 | 0.0069569 | 0.23233 | 0.20126 | 0.37376 | 0.42329 | 0.254 | 2.1317 | 0.2 | 0.028432 | 3.1334 | 2.7247 | 1.2 | 0.010157 | 0.038589 | 0.16937 | 0.0055071 | 0.0055071 | 1.905 | 0.031185 | 0.0077448 | 0.55311 | 0.046778 | 1.3335e-05 | 0.056149 | 4.5276 | 1.2 | 0 | 0.056149 | 1134.6265 | 1130.0368 | 1134.7849 | 1130.1952 | Cota Lamina Agua pozo 1: 1134.6465; Cota Energia pozo 1: 1134.7833 | 1134.5903 | 1134.36 |  |  | 0.0055071 | 0.006 | 0
Nuevo | Combinado | Recebo | 0 | P35 | 1078681.59 | 948321.81 | 1.79 | 1.2 | No | No | Concreto | Concreto | - | Concreto | Buena | Buena | - | - | Buena | P33 | P35-P33 | CTO | 0.013 | 0.02 | 1.0664 | 1.0386 | 1131.208 | 1128.116 | 1130.1416 | 1127.0774 | 1129.8876 | 1126.8234 | 1126.8034 | 1.3204 | 1.2926 | 39.7952 | 7.7698 | 7.7 | 10 | 0.254 | 0.11786 | 0 | 0 | 0 | 0.11786 | 0.20353 | 0.32139 | [11 empty] | 2.13 | 0.45 | 0.39079 | 4.2994 | 0.31139 | 0.31114 | 2.13 | 15 | 15 | 0.078912 | 3 | 85.5137 | 29.8575 | 29.8575 | 29.8575 | 3.3974 | 0.27725 | 172.1506 | 0.17344 | 0.62744 | 0.31775 | 0.72047 | 0.23141 | 2.1317 | 0.080709 | 0.04575 | 34.3727 | 3.5038 | 2.8108 | SuP | 2.3954 | 0.058527 | 0.045504 | 0.013843 | 0.30422 | 0.23653 | 0.2316 | 0.31231 | 0.254 | 2.1579 | 0.1 | 0.00057293 | 1.491 | 1.2425 | 1.5 | 2.625e-05 | 0.00059918 | 0.29318 | 0.0095328 | 0.0095328 | 2.0498 | 0.044959 | 0.0093733 | 0.66411 | 0.067438 | 5.7707e-05 | 0.080995 | 4.7244 | 1.2 | 0 | 0.080995 | 1130.0168 | 1126.9525 | 1130.1752 | 1127.111 | Cota Lamina Agua pozo 1: 1130.0368; Cota Energia pozo 1: 1130.1566 | 1129.9558 | 1129.8443 |  |  | 0.0095328 | 0.01 | 0
Nuevo | Combinado | Concreto | 0 | P33 | 1078719.72 | 948310.73 | 1.3 | 1.15 | No | No | Concreto | Concreto | - | Concreto | Buena | Regular | - | - | Buena | P36 | P33-P36 | CTO | 0.013 | 0.02 | 1.0586 | 1.0134 | 1128.116 | 1125.681 | 1127.0574 | 1124.6676 | 1126.8034 | 1124.4136 | 1124.3936 | 1.3126 | 1.2674 | 72.4169 | 3.3625 | 3.3 | 10 | 0.254 | 0.52579 | 0 | 0 | 0 | 0.52579 | 0.32139 | 0.84719 | [11 empty] | 2.16 | 0.45 | 0.42754 | 4.6108 | 0.55877 | 0.55932 | 2.16 | 15 | 15 | 0.09788 | 3 | 85.5137 | 86.1057 | 86.1057 | 86.1057 | 2.2241 | 2.5072 | 112.699 | 0.76403 | 0.97021 | 0.73442 | 1.1938 | 0.69284 | 2.1579 | 0.18654 | 0.075807 | 24.6918 | 2.517 | 1.6326 | SuP | 4.1175 | 0.17778 | 0.076273 | 0.039885 | 0.52293 | 0.22435 | 0.23733 | 0.42388 | 0.3048 | 1.6395 | 0.2 | 0.020068 | 3.1372 | 2.728 | 1.2 | 0.0082193 | 0.028287 | 0.53599 | 0.027491 | 0.032518 | 2.3676 | 0.091089 | 0.013457 | 0.94529 | 0.13663 | 0.0005642 | 0.16464 | 3.773 | 1.2 | 0 | 0.16464 | 1126.9325 | 1124.5428 | 1127.091 | 1124.7012 | 1126.9525 | 1126.6653 |  | 1127.1104 | 1126.8237 |  | 1126.5007 | 1126.3999 |  |  | 0.027491 | 0.027 | -0.0050261
Nuevo | Combinado | Recebo | 0 | P36 | 1078734.31 | 948381.61 | 1.47 | 1.16 | No | No | Concreto | Concreto | - | Concreto | Buena | Buena | - | - | Buena | P48 | P36-P48 | CTO | 0.013 | 0.58394 | 0.98257 | 1.0425 | 1125.681 | 1125.165 | 1124.6984 | 1124.1225 | 1124.3936 | 1123.8177 | 1123.2338 | 1.2874 | 1.3473 | 44.3021 | 1.1647 | 1.3 | 12 | 0.3048 | 0.16688 | 0 | 0 | 0 | 0.16688 | 0.84719 | 1.0141 | [11 empty] | 1.64 | 0.7 | 0.47237 | 5.1696 | 0.45023 | 0.45037 | 1.64 | 15 | 15 | 0.033283 | 3 | 85.5137 | 113.8755 | 113.8755 | 113.8755 | 1.5764 | 5.0246 | 115.023 | 0.99002 | 1.04 | 0.90003 | 1.19 | 1.2652 | 1.6395 | 0.27433 | 0.090675 | 11.5848 | 1.1809 | 0.85032 | SuB | 4.9964 | 0.37828 | 0.09084 | 0.06917 | 0.76145 | 0.18285 | 0.13699 | 0.41132 | 0.4572 | 1.9799 | 0.1 | 0.0062811 | 1.4497 | 1.2497 | 1.5 | 0.0044315 | 0.010713 | 0.25723 | 0.036358 | 0.03568 | 2.2659 | 0.10975 | 0.017395 | 1.0376 | 0.16462 | 0.00035189 | 0.19797 | 2.5372 | 1.2 | 0 | 0.19797 | 1124.5228 | 1123.9468 | 1124.6812 | 1124.1053 | Cota Lamina Agua pozo 1: 1124.5428; Cota Energia pozo 1: 1124.6729 | 1124.3448 | 1124.2616 |  |  | 0.036358 | 0.036 | 0.00067774
[59 empty] | 0 | [75 empty] | 0 | 0
Nuevo | Combinado | Concreto | 1 | P44 | 1078580.56 | 948408.98 | 1.07 | 1.96 | No | No | Mamposteria | Concreto | Acero | Concreto | Buena | Buena | - | Acero | Buena | P43 | P44-P43 | CTO | 0.013 | 0.02 | 1.2 | 1.1593 | 1159.761 | 1154.4 | 1158.561 | 1153.2407 | 1158.307 | 1152.9867 | 1152.9667 | 1.454 | 1.4133 | 55.4195 | 9.6735 | 9.6 | 10 | 0.254 | 0.27969 | 0 | 0 | 0 | 0.27969 | 0 | 0.27969 | [11 empty] | 2.23 | 0.4 | 0.4 | 8.0462 | 0.4142 | 0.41383 | 2.23 | 15 | 15 | 0.087755 | 3 | 85.5137 | 26.5959 | 26.5959 | 26.5959 | 3.7935 | 0.34434 | 192.2201 | 0.13836 | 0.58836 | 0.28753 | 0.66505 | 0.20369 | 2.232 | 0.073031 | 0.042231 | 39.4782 | 4.0243 | 3.1099 | SuP | 2.2638 | 0.052417 | 0.04192 | 0.012052 | 0.2875 | 0.22993 | 0.25391 | 0.32694 | 0.254 | 3.5369 | 0.1 | 0.038368 | 1.4857 | 0.75803 | 1.5 | 0.065092 | 0.10346 | 0.26115 | 0.0084914 | 0.0084914 | 2.0181 | 0.041622 | 0.009004 | 0.63899 | 0.062433 | 4.2373e-05 | 0.07497 | 7.7165 | 1.2 | 0 | 0.07497 | 1158.4361 | 1153.1159 | 1158.5946 | 1153.2743 | Cota Lamina Agua pozo 1: 0; Cota Energia pozo 1: 0 | -0.07497 | -0.32694 |  |  | 0.0084914 | 0.008 | 0
Nuevo | Combinado | Concreto | 0 | P43 | 1078560.67 | 948357.44 | 0.93 | 1.2 | Si | No | Mamposteria | Concreto | - | - | Buena | Regular | - | - | - | P45 | P43-P45 | CTO | 0.013 | 0.02 | 1.1793 | 1.1512 | 1154.4 | 1147.12 | 1153.2207 | 1145.9688 | 1152.9667 | 1145.7148 | 1145.6948 | 1.4333 | 1.4052 | 40.7412 | 17.8689 | 17.8 | 10 | 0.254 | 0.21251 | 0 | 0 | 0 | 0.21251 | 0.27969 | 0.4922 | [11 empty] | 3.54 | 0.7 | 0.52953 | 8.4604 | 0.19181 | 0.19198 | 3.54 | 15 | 15 | 0.088363 | 3 | 85.5137 | 61.9599 | 61.9599 | 61.9599 | 5.1655 | 0.38131 | 261.7418 | 0.23672 | 0.68471 | 0.37605 | 0.81908 | 0.27771 | 3.5369 | 0.095517 | 0.052012 | 90.7126 | 9.247 | 4.2403 | SuP | 2.6406 | 0.070798 | 0.051949 | 0.017421 | 0.33535 | 0.24607 | 0.63759 | 0.7331 | 0.254 | 3.6925 | 0.1 | 0.005734 | 3.14 | 2.6167 | 1.2 | 0.00074058 | 0.0064746 | 0.6084 | 0.019782 | 0.01954 | 2.2614 | 0.073145 | 0.01202 | 0.84708 | 0.10972 | 0.0004053 | 0.13215 | 4.7244 | 1.2 | 0 | 0.13215 | 1153.0959 | 1145.8439 | 1153.2543 | 1146.0024 | Cota Lamina Agua pozo 1: 1153.1159; Cota Energia pozo 1: 1153.1708 | 1152.9837 | 1152.4377 |  |  | 0.019782 | 0.02 | 0.00024262
Nuevo | Combinado | Concreto | 0 | P45 | 1078599.01 | 948346.28 | 1.69 | 1.17 | No | No | Mamposteria | Concreto | Acero | Concreto | Buena | Mala | - | Acero | Buena | P38 | P45-P38 | CTO | 0.013 | 0.093674 | 1.1712 | 1.139 | 1147.12 | 1141.09 | 1145.9488 | 1139.951 | 1145.6948 | 1139.697 | 1139.6033 | 1.4252 | 1.393 | 40.8016 | 14.7788 | 14.7 | 10 | 0.254 | 0.21486 | 0 | 0 | 0 | 0.21486 | 0.4922 | 0.70706 | [11 empty] | 3.69 | 0.6 | 0.55094 | 8.6522 | 0.18429 | 0.18416 | 3.69 | 15 | 15 | 0.067473 | 3 | 85.5137 | 92.6075 | 92.6075 | 92.6075 | 4.6942 | 0.64261 | 237.8602 | 0.38934 | 0.7866 | 0.4876 | 0.9914 | 0.38054 | 3.6925 | 0.12385 | 0.062954 | 90.1032 | 9.1848 | 3.7893 | SuP | 3.092 | 0.096626 | 0.062482 | 0.024536 | 0.39268 | 0.25392 | 0.69493 | 0.81878 | 0.254 | 3.9008 | 0.1 | 0.0080635 | 1.5849 | 1.3546 | 1.4 | 0.0015488 | 0.0096123 | 0.90934 | 0.029567 | 0.0288 | 2.3882 | 0.095618 | 0.013742 | 0.96851 | 0.14343 | 0.0011852 | 0 | 4.6063 | 1.2 | 0.22544 | 0.22544 | 1145.8239 | 1139.8261 | 1145.9824 | 1139.9845 | Cota Lamina Agua pozo 1: 1145.8439; Cota Energia pozo 1: 1145.9959 | 1145.6185 | 1145.1771 |  |  | 0.029567 | 0.03 | 0.00076736
[59 empty] | 0 | [75 empty] | 0 | 0
Nuevo | Combinado | Concreto | 1 | P34a | 1078603.15 | 948220.84 | 1.49 | 1.17 | No | No | Mamposteria | Concreto | Acero | Concreto | Buena | Buena | - | Acero | Buena | P38 | P34a-P38 | CTO | 0.013 | 0.02 | 1.2 | 1.2127 | 1146.57 | 1141.09 | 1145.37 | 1139.8773 | 1145.116 | 1139.6233 | 1139.6033 | 1.454 | 1.4667 | 119.4067 | 4.5894 | 4.6 | 10 | 0.254 | 0.50645 | 0 | 0 | 0 | 0.50645 | 0 | 0.50645 | [11 empty] | 2.4 | 0.7 | 0.7 | 8.6246 | 0.82921 | 0.82854 | 2.4 | 15 | 15 | 0.080929 | 3 | 85.5137 | 84.2787 | 84.2787 | 84.2787 | 2.6259 | 0.88323 | 133.0583 | 0.6334 | 0.9147 | 0.64704 | 1.1484 | 0.56206 | 2.4019 | 0.16435 | 0.072921 | 32.9637 | 3.3602 | 2.0272 | SuP | 3.7386 | 0.14286 | 0.073048 | 0.034683 | 0.4748 | 0.24277 | 0.29405 | 0.4584 | 0.254 | 3.9008 | 0.1 | 0.048151 | 3.1373 | 2.6814 | 1.2 | 0.068706 | 0.11686 | 0.82756 | 0.026908 | 0.027098 | 2.3676 | 0.089796 | 0.013457 | 0.93856 | 0.13469 | 0.00092152 | 0 | 4.6063 | 1.2 | 0.22544 | 0.22544 | 1145.2451 | 1139.7524 | 1145.4036 | 1139.9109 | Cota Lamina Agua pozo 1: 0; Cota Energia pozo 1: 0 | -0.22544 | -0.4584 |  |  | 0.026908 | 0.027 | -0.00018983
Nuevo | Combinado | Concreto | 0 | P38 | 1078637.77 | 948334.93 | 1.91 | 1.2 | No | No | Mamposteria | Concreto | - | Concreto | Buena | Mala | - | - | Regular | P46 | P38-P46 | CTO | 0.013 | 0.02 | 1.2327 | 1.2596 | 1141.09 | 1128.901 | 1139.8573 | 1127.6414 | 1139.6033 | 1127.3874 | 1127.3674 | 1.4867 | 1.5136 | 118.6007 | 10.2773 | 10.3 | 10 | 0.254 | 0.67747 | 0 | 0 | 0 | 0.67747 | 1.2135 | 1.891 | [11 empty] | 3.9 | 0.45 | 0.36722 | 9.4539 | 0.50684 | 0.50673 | 3.9 | 15 | 15 | 0.021526 | 3 | 85.5137 | 165.0816 | 165.0816 | 165.0816 | 3.9294 | 1.4603 | 199.1048 | 0.82912 | 0.99274 | 0.7773 | 1.2107 | 0.78159 | 3.9008 | 0.19743 | 0.076882 | 77.8792 | 7.9388 | 2.7829 | SuP | 4.3173 | 0.19995 | 0.077075 | 0.04226 | 0.5483 | 0.21136 | 0.77556 | 0.973 | 0.254 | 3.6084 | 0.2 | 0.022383 | 1.557 | 1.2975 | 1.5 | 0.0032684 | 0.025651 | 1.621 | 0.052707 | 0.052654 | 2.6064 | 0.14058 | 0.016906 | 1.1743 | 0.21086 | 0.0055474 | 0 | 4.7244 | 1.2 | 0.22544 | 0.22544 | 1139.7324 | 1127.5166 | 1139.8909 | 1127.675 | 1139.7524 | 1139.8261 |  | 1139.794 | 1139.9749 |  | 1139.527 | 1138.821 |  |  | 0.052707 | 0.053 | 5.3002e-05
Nuevo | Combinado | Concreto | 0 | P46 | 1078672.5 | 948447.62 | 2.41 | 1.2 | No | No | Mamposteria | Concreto | Acero | Concreto | Buena | Regular | - | Acero | Buena | P47 | P46-P47 | CTO | 0.013 | 0.02 | 1.2796 | 1.1608 | 1128.901 | 1126.218 | 1127.6214 | 1125.0572 | 1127.3674 | 1124.8032 | 1124.7832 | 1.5336 | 1.4148 | 32.0531 | 8.3705 | 8 | 10 | 0.254 | 0.094631 | 0 | 0 | 0 | 0.094631 | 1.891 | 1.9856 | [11 empty] | 3.61 | 0.7 | 0.38308 | 9.9607 | 0.14798 | 0.14805 | 3.61 | 15 | 15 | 0.043438 | 3 | 85.5137 | 180.8292 | 180.8292 | 180.8292 | 3.463 | 1.0832 | 175.4721 | 1.0305 | 1.042 | 0.94258 | 1.1353 | 1.7304 | 3.6084 | 0.23942 | 0.072089 | 57.5576 | 5.8672 | 1.7785 | SuP | 5.3153 | 0.41892 | 0.07334 | 0.049508 | 0.67504 | 0.11818 | 0.66365 | 0.90306 | 0.3048 | 2.7335 | 0.2 | 0.056565 | 3.1354 | 2.6128 | 1.2 | 0.023412 | 0.079977 | 1.1256 | 0.057734 | 0.057758 | 2.5721 | 0.14938 | 0.016394 | 1.2105 | 0.22407 | 0.0040908 | 0 | 3.937 | 1.2 | 0.29209 | 0.29209 | 1127.4966 | 1124.9323 | 1127.655 | 1125.0907 | Cota Lamina Agua pozo 1: 1127.5166; Cota Energia pozo 1: 1127.6493 | 1127.2245 | 1126.7463 |  |  | 0.057734 | 0.058 | -2.381e-05
Nuevo | Combinado | Recebo | 0 | P47 | 1078702.93 | 948437.78 | 1.89 | 1.15 | No | No | Concreto | Concreto | - | Concreto | Buena | Buena | - | - | Regular | P48 | P47-P48 | CTO | 0.013 | 0.02 | 1.13 | 1.6064 | 1126.218 | 1125.165 | 1125.088 | 1123.5586 | 1124.7832 | 1123.2538 | 1123.2338 | 1.4348 | 1.9112 | 42.4836 | 2.4786 | 3.6 | 12 | 0.3048 | 0.15736 | 0 | 0 | 0 | 0.15736 | 1.9856 | 2.143 | [11 empty] | 2.73 | 0.7 | 0.40635 | 10.1087 | 0.25936 | 0.25903 | 2.73 | 15 | 15 | 0.12663 | 5 | 85.5137 | 207.0161 | 207.0161 | 207.0161 | 2.6233 | 3.8738 | 191.4099 | 1.0815 | 1.042 | 0.99869 | 1.0639 | 2.4393 | 2.7335 | 0.3044 | 0.081066 | 27.5443 | 2.8078 | 0.47969 | SuB | 6.1382 | 3.3043 | 0.077994 | 0.07296 | 0.93546 | 0.02208 | 0.38083 | 0.68522 | 0.4572 | 1.9799 | 0.2 | 0.036204 | 3.1197 | 2.7128 | 1.2 | 0.017364 | 0.053568 | 0.46763 | 0.066095 | 0.066725 | 2.4761 | 0.16347 | 0.021584 | 1.2664 | 0.24521 | 0.0017357 | 0.29633 | 2.5153 | 1.2 | 0 | 0.29633 | 1124.9123 | 1123.3829 | 1125.0707 | 1123.5413 | Cota Lamina Agua pozo 1: 1124.9323; Cota Energia pozo 1: 1125.0108 | 1124.636 | 1124.3255 |  |  | 0.066095 | 0.066 | -0.00063021
Nuevo | Combinado | Recebo | 0 | P48 | 1078743.43 | 948424.96 | 1.39 | 1.2 | No | Si | Concreto | Concreto | - | Concreto | Buena | Buena | - | - | Regular | P49 | P48-P49 | CTO | 0.013 | 0.02 | 1.474 | 1.0994 | 1125.165 | 1124.319 | 1123.691 | 1123.2196 | 1123.2338 | 1122.7624 | 1122.7424 | 1.9312 | 1.5566 | 42.8482 | 1.9744 | 1.1 | 18 | 0.4572 | 0.11167 | 0 | 0 | 0 | 0.11167 | 3.31 | 3.4217 | [11 empty] | 1.98 | 0.5 | 0.41081 | 10.368 | 0.36067 | 0.36069 | 1.98 | 15 | 15 | 0.0031455 | 5 | 85.5137 | 334.1646 | 334.1646 | 334.1646 | 1.9001 | 5.2945 | 311.9508 | 1.0712 | 1.042 | 0.98733 | 1.0783 | 2.2958 | 1.9799 | 0.45141 | 0.12325 | 13.2563 | 1.3513 | 0.49911 | SuB | 5.832 | 1.6014 | 0.12285 | 0.16378 | 1.3332 | 0.10227 | 0.1998 | 0.65121 | 0.508 | 1.8114 | 0.2 | 0.006515 | 3.12 | 2.6 | 1.2 | 0.00086905 | 0.0073841 | 0.58005 | 0.10669 | 0.10633 | 2.6101 | 0.22495 | 0.054957 | 1.4855 | 0.33742 | 0.0045417 | 0.41036 | 2.3622 | 1.2 | 0 | 0.41036 | 1123.3629 | 1122.8916 | 1123.5213 | 1123.05 | 1123.3829 | 1123.9468 |  | 1123.4878 | 1124.0946 |  | 1122.9725 | 1122.8365 |  |  | 0.10669 | 0.107 | 0.00035997
[59 empty] | 0 | [75 empty] | 0 | 0
Nuevo | Combinado | Recebo | 1 | P51 | 1078771.24 | 948370.52 | 1.12 | 1.14 | No | No | Mamposteria | Concreto | - | Concreto | Buena | Buena | - | - | Buena | P49 | P51-P49 | CTO | 0.013 | 0.68433 | 1.2 | 0.63824 | 1125.264 | 1124.319 | 1124.064 | 1123.6808 | 1123.81 | 1123.4268 | 1122.7424 | 1.454 | 0.89224 | 42.5823 | 2.2192 | 0.9 | 10 | 0.254 | 0.23986 | 0 | 0 | 0 | 0.23986 | 0 | 0.23986 | [11 empty] | 1.09 | 0.7 | 0.7 | 8.8718 | 0.65111 | 0.65343 | 1.09 | 15 | 15 | 0.35545 | 3 | 85.5137 | 39.9143 | 39.9143 | 39.9143 | 1.1615 | 0.29347 | 58.8551 | 0.67818 | 0.93509 | 0.67691 | 1.1663 | 0.60236 | 1.0861 | 0.17193 | 0.074058 | 6.5665 | 0.66937 | 0.88386 | SuB | 3.8649 | 0.15366 | 0.074374 | 0.036506 | 0.49084 | 0.23757 | 0.060126 | 0.23206 | 0.508 | 1.8114 | 0.1 | 0.01071 | 1.5246 | 1.3374 | 1.4 | 0.018765 | 0.029476 | 0.069284 | 0.012744 | 0.012573 | 1.9387 | 0.054559 | 0.0081101 | 0.73159 | 0.081838 | 1.5605e-05 | 0.098224 | 2.2441 | 1.2 | 0 | 0.098224 | 1123.9391 | 1123.5559 | 1124.0976 | 1123.7143 | Cota Lamina Agua pozo 1: 0; Cota Energia pozo 1: 0 | -0.098224 | -0.23206 |  |  | 0.012744 | 0.013 | 0.00017073
Nuevo | Combinado | Recebo | 0 | P49 | 1078783.98 | 948411.14 | 1.38 | 1.2 | No | No | Concreto | Concreto | - | Concreto | Buena | Mala | - | - | Mal | P52 | P49-P52 | CTO | 0.013 | 0.02 | 1.0686 | 1.0378 | 1124.319 | 1124.257 | 1123.2504 | 1123.2192 | 1122.7424 | 1122.7112 | 1122.6912 | 1.5766 | 1.5458 | 3.9034 | 1.5884 | 0.8 | 20 | 0.508 | 0.0028861 | 0 | 0 | 0 | 0.0028861 | 3.6615 | 3.6644 | [11 empty] | 1.81 | 0.7 | 0.42997 | 9.5229 | 0.035943 | 0.035916 | 1.81 | 15 | 15 | 0.075231 | 5 | 85.5137 | 374.5591 | 374.5591 | 374.5591 | 1.7384 | 3.7939 | 352.3342 | 1.0631 | 1.042 | 0.97839 | 1.0897 | 2.1828 | 1.8114 | 0.49702 | 0.13839 | 10.9413 | 1.1153 | 0.49466 | SuB | 5.693 | 1.3645 | 0.13941 | 0.2016 | 1.446 | 0.14774 | 0.16723 | 0.66425 | 0.6096 | 1.2526 | 0.2 | 0.017452 | 2.0704 | 1.7253 | 1.3 | 0.010344 | 0.027796 | 0.41217 | 0.11959 | 0.11958 | 2.5852 | 0.24273 | 0.066357 | 1.5431 | 0.3641 | 0.0035612 | 0.47795 | 1.9685 | 1.3 | 0 | 0.47795 | 1122.8716 | 1122.8403 | 1123.03 | 1122.9988 | 1123.5559 | 1122.8916 |  | 1123.6848 | 1123.0426 |  | 1122.4136 | 1122.3784 |  |  | 0.11959 | 0.12 | 1.164e-05
Nuevo | Combinado | Recebo | 0 | P52 | 1078787.65 | 948409.8 | 1.3 | 1.22 | No | No | Concreto | Concreto | - | Concreto | Buena | Mala | - | - | Buena | VERT3 | P52-VERT3 | CTO | 0.013 | 1122.555 | 0.9562 | 0.8354 | 1124.257 | 1124 | 1123.3008 | 1123.1646 | 1122.6912 | 1122.555 | 0 | 1.5658 | 1.445 | 45.4 | 0.56608 | 0.3 | 24 | 0.6096 | 0.044659 | 0 | 0 | 0 | 0.044659 | 3.6644 | 3.7091 | [11 empty] | 1.25 | 0.45 | 0.43021 | 9.5589 | 0.60533 | 0.60408 | 1.25 | 15 | 15 | 0.20705 | 5 | 85.5137 | 379.3366 | 379.3366 | 379.3366 | 1.2021 | 20.2595 | 350.8491 | 1.0812 | 1.042 | 0.99832 | 1.0643 | 2.4346 | 1.2526 | 0.60857 | 0.1622 | 4.605 | 0.46942 | 0.16539 | SuB | 6.119 | 5.8369 | 0.15647 | 0.29183 | 1.8651 | 0.049997 | 0.079968 | 0.68854 |  |  | 0.2 | 0.015994 | [34 empty] | 0 | 0
[59 empty] | 0 | [75 empty] | 0 | 0
Nuevo | Combinado | Concreto | 1 | P46a | 1078672.5 | 948447.62 | 2.41 | 1.2 | No | No | Mamposteria | Concreto | Acero | Concreto | Buena | Regular | - | Acero | Buena | P61 | P46a-P61 | CTO | 0.013 | 0.60717 | 1.2 | 1.0798 | 1128.901 | 1126.092 | 1127.701 | 1125.0122 | 1127.447 | 1124.7582 | 1124.151 | 1.454 | 1.3338 | 134.4414 | 2.0894 | 2 | 10 | 0.254 | 0.43438 | 0 | 0 | 0 | 0.43438 | 0 | 0.43438 | [11 empty] | 1.72 | 0.7 | 0.7 | 12.0801 | 1.3027 | 1.3056 | 1.72 | 15 | 15 | 0.22072 | 3 | 85.5137 | 72.2857 | 72.2857 | 72.2857 | 1.7315 | 0.96764 | 87.7361 | 0.8239 | 0.99117 | 0.77312 | 1.2092 | 0.77324 | 1.7162 | 0.19637 | 0.076782 | 15.1117 | 1.5404 | 1.2317 | SuP | 4.2973 | 0.19757 | 0.077022 | 0.042036 | 0.54576 | 0.21276 | 0.15012 | 0.34649 | 0.3048 | 3.2214 | 0.1 | 0.03788 | 1.5247 | 1.2705 | 1.5 | 0.086607 | 0.12449 | 0.44997 | 0.023079 | 0.023131 | 2.2571 | 0.081061 | 0.011964 | 0.89174 | 0.12159 | 0.00035364 | 0.14633 | 3.937 | 1.2 | 0 | 0.14633 | 1127.5761 | 1124.8873 | 1127.7346 | 1125.0457 | Cota Lamina Agua pozo 1: 0; Cota Energia pozo 1: 0 | -0.14633 | -0.34649 |  |  | 0.023079 | 0.023 | -5.2427e-05
[59 empty] | 0 | [75 empty] | 0 | 0
Nuevo | Combinado | Concreto | 1 | P55 | 1078690.07 | 948486.3 | 1.4 | 1.2 | No | No | Concreto | Concreto | - | Concreto | Buena | Buena | - | - | Buena | P53 | P55-P53 | CTO | 0.013 | 0.02 | 1.2 | 1.2011 | 1125.83 | 1124.261 | 1124.63 | 1123.0599 | 1124.376 | 1122.8059 | 1122.7859 | 1.454 | 1.4551 | 34.1332 | 4.5967 | 4.6 | 10 | 0.254 | 0.096521 | 0 | 0 | 0 | 0.096521 | 0 | 0.096521 | [11 empty] | 1.5 | 0.7 | 0.7 | 4.6112 | 0.37926 | 0.3796 | 1.5 | 15 | 15 | 0.08934 | 3 | 85.5137 | 16.062 | 16.062 | 16.062 | 2.6259 | 0.17299 | 133.0583 | 0.12071 | 0.57071 | 0.27071 | 0.63143 | 0.18864 | 1.4987 | 0.068761 | 0.040096 | 17.985 | 1.8333 | 2.1579 | SuP | 2.1888 | 0.049083 | 0.039855 | 0.011079 | 0.27798 | 0.22572 | 0.11447 | 0.18324 | 0.254 | 0.98554 | 0.2 | 0.012994 | 1.5549 | 1.2957 | 1.5 | 0.010065 | 0.023058 | 0.15772 | 0.0051282 | 0.0051282 | 1.8872 | 0.029738 | 0.0075549 | 0.54012 | 0.044607 | 1.1024e-05 | 0.053541 | 4.7244 | 1.2 | 0 | 0.053541 | 1124.5051 | 1122.935 | 1124.6636 | 1123.0934 | Cota Lamina Agua pozo 1: 0; Cota Energia pozo 1: 0 | -0.053541 | -0.18324 |  |  | 0.0051282 | 0.005 | 0
Nuevo | Combinado | Concreto | 0 | P53 | 1078722.69 | 948476.32 | 1.22 | 1.22 | No | No | Concreto | Concreto | - | Concreto | Buena | Buena | - | - | Buena | P54 | P53-P54 | CTO | 0.013 | 0.02 | 1.2211 | 1.0125 | 1124.261 | 1123.645 | 1123.0399 | 1122.6325 | 1122.7859 | 1122.3785 | 1122.3585 | 1.4751 | 1.2665 | 50.9224 | 1.2097 | 0.8 | 10 | 0.254 | 0.20004 | 0 | 0 | 0 | 0.20004 | 0 | 0.20004 | [11 empty] | 0.99 | 0.7 | 0.7 | 4.9905 | 0.85728 | 0.86116 | 0.99 | 15 | 15 | 0.45034 | 3 | 85.5137 | 33.2893 | 33.2893 | 33.2893 | 1.0951 | 0.69765 | 55.4892 | 0.59992 | 0.89996 | 0.62595 | 1.136 | 0.53394 | 0.98554 | 0.15899 | 0.072134 | 5.649 | 0.57584 | 0.85321 | SuB | 3.6509 | 0.13577 | 0.07198 | 0.033375 | 0.46366 | 0.24581 | 0.049505 | 0.2085 | 0.254 | 1.0641 | 0.1 | 0.00082026 | 3.0355 | 2.4881 | 1.2 | 0.00018854 | 0.0010088 | 0.32688 | 0.010628 | 0.010602 | 2.0794 | 0.048341 | 0.0097256 | 0.68864 | 0.072511 | 7.716e-05 | 0.087106 | 4.8031 | 1.2 | 0 | 0.087106 | 1122.915 | 1122.5076 | 1123.0734 | 1122.6661 | Cota Lamina Agua pozo 1: 1122.935; Cota Energia pozo 1: 1123.0704 | 1122.8479 | 1122.8619 |  |  | 0.010628 | 0.011 | 2.6847e-05
Nuevo | Combinado | Recebo | 0 | P54 | 1078736.81 | 948525.24 | 1.1 | 1.2 | No | No | Concreto | Concreto | - | Concreto | Buena | Buena | - | - | Buena | P60 | P54-P60 | CTO | 0.013 | 0.02058 | 1.0325 | 0.91148 | 1123.645 | 1123.208 | 1122.6125 | 1122.2965 | 1122.3585 | 1122.0425 | 1122.0219 | 1.2865 | 1.1655 | 39.496 | 1.1064 | 0.8 | 10 | 0.254 | 0.065727 | 0 | 0 | 0 | 0.065727 | 0.20004 | 0.26577 | [11 empty] | 1.06 | 0.6 | 0.67527 | 5.8478 | 0.62101 | 0.61864 | 1.06 | 15 | 15 | 0.38316 | 3 | 85.5137 | 42.6644 | 42.6644 | 42.6644 | 1.0951 | 0.36912 | 55.4892 | 0.76888 | 0.97166 | 0.73733 | 1.1948 | 0.69865 | 1.0641 | 0.18728 | 0.075868 | 5.9915 | 0.61076 | 0.80196 | SuB | 4.1307 | 0.17915 | 0.076345 | 0.040051 | 0.5246 | 0.22356 | 0.057708 | 0.24499 | 0.4064 | 2.4505 | 0.1 | 0.024835 | 1.616 | 1.3467 | 1.4 | 0.06858 | 0.093416 | 0.12937 | 0.013622 | 0.013609 | 2.0186 | 0.057037 | 0.0090093 | 0.74802 | 0.085555 | 3.6453e-05 | 0.10271 | 2.9528 | 1.2 | 0 | 0.10271 | 1122.4876 | 1122.1717 | 1122.6461 | 1122.3301 | Cota Lamina Agua pozo 1: 1122.5076; Cota Energia pozo 1: 1122.665 | 1122.4049 | 1122.4201 |  |  | 0.013622 | 0.014 | 1.2545e-05
[59 empty] | 0 | [75 empty] | 0 | 0
[59 empty] | 0 | [75 empty] | 0 | 0
Nuevo | Combinado | Concreto | 1 | P66 | 1078733.55 | 948645.96 | 2.85 | 1.2 | No | No | Concreto | Concreto | Acero | - | Buena | Buena | - | Regular | - | P61 | P66-P61 | CTO | 0.013 | 0.02 | 1.2 | 1.667 | 1128.555 | 1126.092 | 1127.355 | 1124.425 | 1127.101 | 1124.171 | 1124.151 | 1.454 | 1.921 | 73.25 | 3.3625 | 4 | 10 | 0.254 | 0.7595 | 0 | 0 | 0.041742 | 0.80124 | 0 | 0.80124 | [11 empty] | 2.55 | 0.7 | 0.7 | 0 | 0.47876 | 0.47847 | 2.55 | 15 | 15 | 0.060653 | 3 | 85.5137 | 133.3338 | 133.3338 | 133.3338 | 2.4487 | 1.4696 | 124.0775 | 1.0746 | 1.042 | 0.99106 | 1.0736 | 2.3429 | 2.5515 | 0.25173 | 0.068171 | 26.4779 | 2.6991 | 0.79125 | SuB | 5.9044 | 1.0582 | 0.067477 | 0.050598 | 0.74986 | 0.047816 | 0.33182 | 0.58355 | 0.3048 | 3.2214 | 0.1 | 0.01971 | 1.617 | 1.3475 | 1.4 | 0.016009 | 0.035719 | 0.82998 | 0.04257 | 0.04217 | 2.4571 | 0.12192 | 0.014717 | 1.0936 | 0.18288 | 0.0018134 | 0 | 3.937 | 1.2 | 0.29209 | 0.29209 | 1127.2301 | 1124.3001 | 1127.3886 | 1124.4586 | Cota Lamina Agua pozo 1: 0; Cota Energia pozo 1: 0 | -0.29209 | -0.58355 |  |  | 0.04257 | 0.043 | 0.00039974
Nuevo | Combinado | Concreto | 0 | P61 | 1078712.04 | 948576.06 | 2.85 | 1.3 | No | No | Mamposteria | Concreto | Acero | Concreto | Buena | Buena | - | Acero | Buena | P60 | P61-P60 | CTO | 0.013 | 0.02 | 1.6362 | 0.86126 | 1126.092 | 1123.208 | 1124.4558 | 1122.3467 | 1124.151 | 1122.0419 | 1122.0219 | 1.941 | 1.1661 | 42.1811 | 6.8372 | 5 | 12 | 0.3048 | 0.16571 | 0 | 0 | 0 | 0.16571 | 1.2356 | 1.4013 | [11 empty] | 3.22 | 0.7 | 0.7 | 0.47876 | 0.21833 | 0.21823 | 3.22 | 15 | 15 | 0.043792 | 3 | 85.5137 | 233.1956 | 233.1956 | 233.1956 | 3.0916 | 3.0951 | 225.5787 | 1.0338 | 1.042 | 0.94614 | 1.1307 | 1.7753 | 3.2214 | 0.28838 | 0.086161 | 43.0086 | 4.3842 | 1.4262 | SuP | 5.3464 | 0.51917 | 0.087683 | 0.071443 | 0.81478 | 0.13761 | 0.52892 | 0.81731 | 0.4064 | 2.4505 | 0.2 | 0.044572 | 3.1387 | 2.4144 | 1.2 | 0.018175 | 0.062747 | 0.70713 | 0.074454 | 0.074784 | 2.561 | 0.17698 | 0.023372 | 1.3176 | 0.26547 | 0.0033984 | 0 | 3.1988 | 1.2 | 0.54397 | 0.54397 | 1124.2801 | 1122.1711 | 1124.4386 | 1122.3295 | 1124.3001 | 1124.8873 |  | 1124.4228 | 1124.9213 |  | 1123.7562 | 1123.6055 |  |  | 0.074454 | 0.074 | -0.00033053
Nuevo | Combinado | Recebo | 0 | P60 | 1078751.72 | 948561.81 | 1.3 | 1.2 | No | No | Concreto | Concreto | - | Concreto | Buena | Buena | - | - | Regular | P58 | P60-P58 | CTO | 0.013 | 0.40916 | 0.77966 | 0.6355 | 1123.208 | 1122.361 | 1122.4283 | 1121.7255 | 1122.0219 | 1121.3191 | 1120.9099 | 1.1861 | 1.0419 | 35.1422 | 2.4102 | 2 | 16 | 0.4064 | 0.16474 | 0 | 0 | 0 | 0.16474 | 1.6671 | 1.8318 | [11 empty] | 2.45 | 0.45 | 0.67393 | 0.69709 | 0.23906 | 0.23901 | 2.45 | 15 | 15 | 0.020285 | 3 | 85.5137 | 293.4838 | 293.4838 | 293.4838 | 2.3686 | 9.2952 | 307.2544 | 0.95518 | 1.0346 | 0.87215 | 1.1984 | 1.0837 | 2.4505 | 0.35444 | 0.12176 | 24.045 | 2.4511 | 1.1754 | SuP | 4.8205 | 0.44229 | 0.12255 | 0.12005 | 0.97953 | 0.27142 | 0.30606 | 0.6605 | 0.4572 | 2.1524 | 0.2 | 0.013986 | 3.1242 | 2.6035 | 1.2 | 0.0027171 | 0.016703 | 0.66295 | 0.093702 | 0.093465 | 2.601 | 0.2063 | 0.043073 | 1.4226 | 0.30945 | 0.0044075 | 0 | 2.6247 | 1.2 | 0.79477 | 0.79477 | 1122.1511 | 1121.4482 | 1122.3095 | 1121.6067 | 1122.1711 | 1122.1717 |  | 1122.2668 | 1122.2367 |  | 1121.3763 | 1121.5762 |  |  | 0.093702 | 0.094 | 0.00023706
[59 empty] | 0 | [75 empty] | 0 | 0
Nuevo | Combinado | Recebo | 1 | P48a | 1078743.43 | 948424.96 | 1.39 | 1.2 | No | Si | Concreto | Concreto | - | Concreto | Buena | Buena | - | - | Regular | P50 | P48a-P50 | CTO | 0.013 | 0.02 | 1.2 | 1.1938 | 1125.165 | 1124.086 | 1123.965 | 1122.8922 | 1123.711 | 1122.6382 | 1122.6182 | 1.454 | 1.4478 | 42.9138 | 2.5143 | 2.5 | 10 | 0.254 | 0.15297 | 0 | 0 | 0 | 0.15297 | 0 | 0.15297 | [11 empty] | 1.35 | 0.7 | 0.7 | 6.3357 | 0.5298 | 0.52795 | 1.35 | 15 | 15 | 0.35046 | 3 | 85.5137 | 25.4562 | 25.4562 | 25.4562 | 1.9359 | 0.28854 | 98.0919 | 0.25951 | 0.69981 | 0.39266 | 0.84742 | 0.29366 | 1.3547 | 0.099736 | 0.053811 | 13.1625 | 1.3417 | 1.5841 | SuP | 2.7089 | 0.074427 | 0.05367 | 0.018464 | 0.34403 | 0.24808 | 0.093542 | 0.19328 | 0.254 | 1.5388 | 0.1 | 0.0027152 | 3.1342 | 2.6118 | 1.2 | 0.0010366 | 0.0037518 | 0.24996 | 0.0081275 | 0.0081275 | 2.0063 | 0.040424 | 0.008868 | 0.62973 | 0.060636 | 3.7697e-05 | 0.072808 | 4.7244 | 1.2 | 0 | 0.072808 | 1123.8401 | 1122.7673 | 1123.9986 | 1122.9257 | Cota Lamina Agua pozo 1: 0; Cota Energia pozo 1: 0 | -0.072808 | -0.19328 |  |  | 0.0081275 | 0.008 | 0
Nuevo | Combinado | Recebo | 0 | P50 | 1078756.7 | 948465.74 | 1.99 | 1.21 | No | No | Concreto | Concreto | - | Concreto | Buena | Buena | - | - | Buena | P58 | P50-P58 | CTO | 0.013 | 0.02 | 1.2138 | 1.1771 | 1124.086 | 1122.361 | 1122.8722 | 1121.1839 | 1122.6182 | 1120.9299 | 1120.9099 | 1.4678 | 1.4311 | 88.8535 | 1.9414 | 1.9 | 10 | 0.254 | 0.32254 | 0 | 0 | 0 | 0.32254 | 0.15297 | 0.47551 | [11 empty] | 1.54 | 0.7 | 0.47481 | 6.8655 | 0.96162 | 0.96234 | 1.54 | 15 | 15 | 0.075339 | 3 | 85.5137 | 53.6729 | 53.6729 | 53.6729 | 1.6877 | 1.1852 | 85.5145 | 0.62765 | 0.91182 | 0.64359 | 1.1461 | 0.55688 | 1.5388 | 0.16347 | 0.072775 | 13.5842 | 1.3847 | 1.3042 | SuP | 3.7241 | 0.14168 | 0.072881 | 0.03447 | 0.47297 | 0.2433 | 0.12069 | 0.28417 | 0.4572 | 2.1524 | 0.1 | 0.011544 | 1.5335 | 1.2674 | 1.5 | 0.014391 | 0.025935 | 0.12124 | 0.017136 | 0.017067 | 2.0483 | 0.066468 | 0.0093558 | 0.8075 | 0.099702 | 4.7227e-05 | 0.1197 | 2.6465 | 1.2 | 0 | 0.1197 | 1122.7473 | 1121.0591 | 1122.9057 | 1121.2175 | Cota Lamina Agua pozo 1: 1122.7673; Cota Energia pozo 1: 1122.922 | 1122.6476 | 1122.6378 |  |  | 0.017136 | 0.017 | 6.9713e-05
Nuevo | Combinado | Recebo | 0 | P58 | 1078784.82 | 948550.03 | 1.05 | 1.2 | No | No | Concreto | Concreto | - | Concreto | Buena | Buena | - | - | Buena | P59 | P58-P59 | CTO | 0.013 | 0.02 | 0.99386 | 1.3134 | 1122.361 | 1122.401 | 1121.3671 | 1121.0876 | 1120.9099 | 1120.6304 | 1120.6104 | 1.4511 | 1.7706 | 21.5 | -0.18605 | 1.3 | 18 | 0.4572 | 0.055506 | 0 | 0 | 0 | 0.055506 | 2.3074 | 2.3629 | [11 empty] | 2.15 | 0.45 | 0.6286 | 7.8272 | 0.16667 | 0.16648 | 2.15 | 15 | 15 | 0.11252 | 5 | 85.5137 | 353.0946 | 353.0946 | 353.0946 | 2.0657 | 8.5347 | 339.1263 | 1.0412 | 1.042 | 0.95431 | 1.1203 | 1.8785 | 2.1524 | 0.43631 | 0.12805 | 16.6172 | 1.6939 | 0.74662 | SuB | 5.4215 | 0.84575 | 0.1303 | 0.16149 | 1.2394 | 0.19094 | 0.23613 | 0.67244 | 0.4572 | 2.1524 | 0.2 | 0 | 3.0712 | 2.5593 | 1.2 | 0 | 0 | 0.79761 | 0.11273 | 0.11295 | 2.6754 | 0.23337 | 0.058159 | 1.5131 | 0.35005 | 0.0072212 | 0 | 2.6247 | 1.2 | 0.79477 | 0.79477 | 1121.0391 | 1120.7596 | 1121.1975 | 1120.918 | 1121.0591 | 1121.4482 |  | 1121.1916 | 1121.59 |  | 1120.2643 | 1120.5191 |  |  | 0.11273 | 0.113 | -0.00021435
Nuevo | Combinado | Recebo | 0 | P59 | 1078804.95 | 948542.47 | 1.06 | 1.1 | No | No | Concreto | Concreto | - | Concreto | Buena | Buena | - | - | Buena | P57 | P59-P57 | CTO | 0.013 | 0.02 | 1.3334 | 1.5369 | 1122.401 | 1122.23 | 1121.0676 | 1120.6931 | 1120.6104 | 1120.2359 | 1120.2159 | 1.7906 | 1.9941 | 28.8104 | 0.59354 | 1.3 | 18 | 0.4572 | 0.057211 | 0 | 0 | 0 | 0.057211 | 2.3629 | 2.4201 | [11 empty] | 2.15 | 0.3 | 0.62083 | 7.9938 | 0.22334 | 0.22309 | 2.15 | 15 | 15 | 0.11252 | 5 | 85.5137 | 357.1748 | 357.1748 | 357.1748 | 2.0657 | 3.6331 | 339.1263 | 1.0532 | 1.042 | 0.96754 | 1.1035 | 2.0458 | 2.1524 | 0.44236 | 0.12613 | 16.3149 | 1.6631 | 0.68553 | SuB | 5.5586 | 1.0032 | 0.12793 | 0.16256 | 1.2707 | 0.16204 | 0.23613 | 0.67849 | 0.508 | 2.0252 | 0.2 | 0.0054192 | 1.1411 | 1.0374 | 1.5 | 0.00061903 | 0.0060382 | 0.61999 | 0.11404 | 0.11382 | 2.6366 | 0.23516 | 0.05625 | 1.5189 | 0.35274 | 0.0054254 | 0.4298 | 2.1654 | 1.2 | 0 | 0.4298 | 1120.7396 | 1120.365 | 1120.898 | 1120.5235 | Cota Lamina Agua pozo 1: 1120.7596; Cota Energia pozo 1: 1120.918 | 1120.3298 | 1120.2395 |  |  | 0.11404 | 0.114 | 0.00022049
[59 empty] | 0 | [75 empty] | 0 | 0
Nuevo | Combinado | Recebo | 1 | P52a | 1078787.65 | 948409.8 | 1.3 | 1.22 | No | No | Concreto | Concreto | - | Concreto | Buena | Mala | - | - | Buena | P56 | P52a-P56 | CTO | 0.013 | 0.02 | 1.2 | 1.1552 | 1124.257 | 1123.071 | 1123.057 | 1121.9158 | 1122.803 | 1121.6618 | 1121.6418 | 1.454 | 1.4092 | 57.0594 | 2.0785 | 2 | 10 | 0.254 | 0.17911 | 0 | 0 | 0 | 0.17911 | 0 | 0.17911 | [11 empty] | 1.31 | 0.7 | 0.7 | 7.8698 | 0.72595 | 0.72759 | 1.31 | 15 | 15 | 0.22599 | 3 | 85.5137 | 29.8062 | 29.8062 | 29.8062 | 1.7315 | 0.15518 | 87.7361 | 0.33973 | 0.75486 | 0.45186 | 0.93781 | 0.34781 | 1.307 | 0.11477 | 0.059551 | 11.6489 | 1.1875 | 1.406 | SuP | 2.9487 | 0.087946 | 0.059373 | 0.022235 | 0.37449 | 0.25282 | 0.087072 | 0.20185 | 0.254 | 1.3011 | 0.2 | 0.00015665 | 3.1388 | 2.5728 | 1.2 | 1.0616e-06 | 0.00015771 | 0.29268 | 0.0095164 | 0.0095164 | 2.0493 | 0.044907 | 0.0093677 | 0.66373 | 0.067361 | 5.7443e-05 | 0.080902 | 4.8031 | 1.2 | 0 | 0.080902 | 1122.9321 | 1121.791 | 1123.0906 | 1121.9494 | Cota Lamina Agua pozo 1: 0; Cota Energia pozo 1: 0 | -0.080902 | -0.20185 |  |  | 0.0095164 | 0.01 | 0
Nuevo | Combinado | Recebo | 0 | P56 | 1078806.91 | 948463.5 | 1.15 | 1.2 | No | No | Concreto | Concreto | - | Concreto | Buena | Buena | - | - | Buena | P57 | P56-P57 | CTO | 0.013 | 0.64256 | 1.1752 | 1.1175 | 1123.071 | 1122.23 | 1121.8958 | 1121.1125 | 1121.6418 | 1120.8585 | 1120.2159 | 1.4292 | 1.3715 | 71.2138 | 1.181 | 1.1 | 10 | 0.254 | 0.26007 | 0 | 0 | 0 | 0.26007 | 0.17911 | 0.43918 | [11 empty] | 1.3 | 0.45 | 0.55196 | 8.5958 | 0.913 | 0.91219 | 1.3 | 15 | 15 | 0.088284 | 3 | 85.5137 | 57.6278 | 57.6278 | 57.6278 | 1.2841 | 0.33609 | 65.0668 | 0.88567 | 1.0133 | 0.81697 | 1.2144 | 0.88291 | 1.3011 | 0.20751 | 0.077116 | 8.3405 | 0.8502 | 0.87386 | SuB | 4.5149 | 0.22561 | 0.077291 | 0.044318 | 0.57339 | 0.19644 | 0.086289 | 0.2938 | 0.508 | 2.0252 | 0.1 | 0.012275 | 2.7944 | 2.3287 | 1.2 | 0.016031 | 0.028305 | 0.10003 | 0.018399 | 0.018014 | 2.0342 | 0.069694 | 0.0091903 | 0.82686 | 0.10454 | 4.1603e-05 | 0.1255 | 2.3622 | 1.2 | 0 | 0.1255 | 1121.771 | 1120.9876 | 1121.9294 | 1121.146 | Cota Lamina Agua pozo 1: 1121.791; Cota Energia pozo 1: 1121.9492 | 1121.6655 | 1121.6554 |  |  | 0.018399 | 0.018 | 0.00038561
Nuevo | Combinado | Recebo | 0 | P57 | 1078831.14 | 948530.47 | 1.04 | 1.2 | No | No | Concreto | Concreto | - | Concreto | Buena | Buena | - | - | Buena | VERT1 | P57-VERT1 | CTO | 0.013 | 1119.9648 | 1.5061 | 0.45722 | 1122.23 | 1120.93 | 1120.7239 | 1120.4728 | 1120.2159 | 1119.9648 | 0 | 2.0141 | 0.96522 | 25.1125 | 5.1767 | 1 | 20 | 0.508 | 0 | 0 | 0 | 0 | 0 | 2.8593 | 2.8593 | [11 empty] | 2.03 | 0.3 | 0.61025 | 9.5088 | 0.20618 | 0.20667 | 2.03 | 15 | 15 | 0.23823 | 5 | 85.5137 | 414.8026 | 414.8026 | 414.8026 | 1.9435 | 1.2236 | 393.9216 | 1.053 | 1.042 | 0.96731 | 1.1038 | 2.0428 | 2.0252 | 0.49139 | 0.14018 | 13.9495 | 1.422 | 0.61299 | SuB | 5.556 | 1.1107 | 0.1422 | 0.20067 | 1.4112 | 0.18067 | 0.20904 | 0.70043 |  |  | 0.2 | 0.041807 | [34 empty] | 0 | 0
[59 empty] | 0 | [75 empty] | 0 | 0
[59 empty] | 0 | [75 empty] | 0 | 0
[59 empty] | 0 | [75 empty] | 0 | 0
[59 empty] | 0 | [75 empty] | 0 | 0
Nuevo | Combinado | Recebo | 1 | P68 | 1078696.46 | 948757.89 | 0.84 | 1.3 | No | No | Concreto | Concreto | - | Concreto | Buena | Buena | - | - | Buena | P69 | P68-P69 | CTO | 0.013 | 0.02 | 1.2 | 1.1951 | 1130.773 | 1129.037 | 1129.573 | 1127.8419 | 1129.319 | 1127.5879 | 1127.5679 | 1.454 | 1.4491 | 25.837 | 6.719 | 6.7 | 10 | 0.254 | 0.034891 | 0 | 0 | 0 | 0.034891 | 0 | 0.034891 | [11 empty] | 1.28 | 0.6 | 0.6 | 4.424 | 0.33642 | 0.33744 | 1.28 | 15 | 15 | 0.30133 | 3 | 85.5137 | 4.9767 | 4.9767 | 4.9767 | 3.1692 | 0.039434 | 160.5834 | 0.030991 | 0.40268 | 0.14969 | 0.37396 | 0.087586 | 1.2761 | 0.03802 | 0.023747 | 15.4756 | 1.5775 | 2.5142 | SuP | 1.589 | 0.026218 | 0.023545 | 0.0047516 | 0.20181 | 0.18124 | 0.083004 | 0.12102 | 0.254 | 1.1179 | 0.2 | 0.0038625 | 2.5955 | 1.9965 | 1.3 | 0.00082993 | 0.0046925 | 0.048868 | 0.0015889 | 0.0015889 | 1.621 | 0.013617 | 0.0050185 | 0.36548 | 0.020425 | 4.8269e-07 | 0.024511 | 5.1181 | 1.2 | 0 | 0.024511 | 1129.4481 | 1127.7171 | 1129.6066 | 1127.8755 | Cota Lamina Agua pozo 1: 0; Cota Energia pozo 1: 0 | -0.024511 | -0.12102 |  |  | 0.0015889 | 0.002 | 0
Nuevo | Combinado | Recebo | 0 | P69 | 1078719.71 | 948746.75 | 0.82 | 1.22 | No | No | Concreto | Concreto | - | - | Buena | Buena | - | - | - | P70 | P69-P70 | CTO | 0.013 | 0.02 | 1.2151 | 1.1959 | 1129.037 | 1128.136 | 1127.8219 | 1126.9401 | 1127.5679 | 1126.6861 | 1126.6661 | 1.4691 | 1.4499 | 27.5568 | 3.2696 | 3.2 | 10 | 0.254 | 0.030154 | 0 | 0 | 0 | 0.030154 | 0.034891 | 0.065044 | [11 empty] | 1.12 | 0.6 | 0.6 | 4.7605 | 0.41007 | 0.41085 | 1.12 | 15 | 15 | 0.19041 | 3 | 85.5137 | 9.2777 | 9.2777 | 9.2777 | 2.1902 | 0.10145 | 110.9783 | 0.083599 | 0.5104 | 0.22432 | 0.53864 | 0.1546 | 1.1179 | 0.056977 | 0.034204 | 10.642 | 1.0848 | 1.7808 | SuP | 1.9736 | 0.040099 | 0.0339 | 0.008497 | 0.25065 | 0.2119 | 0.063692 | 0.12067 | 0.254 | 1.1397 | 0.1 | 0.0002517 | 2.1554 | 1.7667 | 1.3 | 1.5852e-05 | 0.00026756 | 0.091101 | 0.0029621 | 0.0029621 | 1.7564 | 0.020625 | 0.0062388 | 0.44982 | 0.030938 | 2.5462e-06 | 0.037129 | 4.8031 | 1.2 | 0 | 0.037129 | 1127.6971 | 1126.8152 | 1127.8555 | 1126.9737 | Cota Lamina Agua pozo 1: 1127.7171; Cota Energia pozo 1: 1127.8708 | 1127.6799 | 1127.7501 |  |  | 0.0029621 | 0.003 | 0
Nuevo | Combinado | Recebo | 0 | P70 | 1078747.11 | 948749.48 | 0.88 | 1.3 | No | No | Concreto | Concreto | - | Concreto | Buena | Buena | - | - | Buena | P71 | P70-P71 | CTO | 0.013 | 0.02 | 1.2159 | 1.1982 | 1128.136 | 1127.751 | 1126.9201 | 1126.5528 | 1126.6661 | 1126.2988 | 1126.2788 | 1.4699 | 1.4522 | 19.3327 | 1.9914 | 1.9 | 10 | 0.254 | 0.059448 | 0 | 0 | 0 | 0.059448 | 0.065044 | 0.12449 | [11 empty] | 1.14 | 0.7 | 0.64775 | 5.1705 | 0.28264 | 0.28271 | 1.14 | 15 | 15 | 0.022631 | 3 | 85.5137 | 19.1705 | 19.1705 | 19.1705 | 1.6877 | 0.15424 | 85.5145 | 0.22418 | 0.67534 | 0.36534 | 0.80085 | 0.26892 | 1.1397 | 0.092797 | 0.050854 | 9.471 | 0.96544 | 1.3892 | SuP | 2.5962 | 0.068491 | 0.050813 | 0.016754 | 0.32972 | 0.24462 | 0.066209 | 0.15901 | 0.254 | 2.1629 | 0.1 | 0.017223 | 1.9735 | 1.518 | 1.4 | 0.037349 | 0.054572 | 0.18824 | 0.0061207 | 0.0061207 | 1.9319 | 0.03346 | 0.008035 | 0.57293 | 0.050191 | 1.7679e-05 | 0.06025 | 5.1181 | 1.2 | 0 | 0.06025 | 1126.7952 | 1126.4279 | 1126.9537 | 1126.5863 | Cota Lamina Agua pozo 1: 1126.8152; Cota Energia pozo 1: 1126.9734 | 1126.755 | 1126.8144 |  |  | 0.0061207 | 0.006 | 0
Nuevo | Combinado | Recebo | 0 | P71 | 1078759.32 | 948734.5 | 0.82 | 1.17 | No | No | Concreto | Concreto | - | - | Buena | Buena | - | - | - | P72 | P71-P72 | CTO | 0.013 | 0.02 | 1.2182 | 1.1978 | 1127.751 | 1124.803 | 1126.5328 | 1123.6052 | 1126.2788 | 1123.3512 | 1123.3312 | 1.4722 | 1.4518 | 62.2883 | 4.7328 | 4.7 | 10 | 0.254 | 0.23888 | 0 | 0 | 0 | 0.23888 | 0.12449 | 0.36337 | [11 empty] | 2.16 | 0.7 | 0.6821 | 5.4532 | 0.48062 | 0.47998 | 2.16 | 15 | 15 | 0.13427 | 3 | 85.5137 | 58.9225 | 58.9225 | 58.9225 | 2.6543 | 0.24628 | 134.4968 | 0.4381 | 0.81486 | 0.52167 | 1.0337 | 0.41367 | 2.1629 | 0.1325 | 0.065638 | 30.0632 | 3.0645 | 2.1258 | SuP | 3.2283 | 0.10535 | 0.065203 | 0.026733 | 0.40999 | 0.25376 | 0.23844 | 0.37094 | 0.254 | 2.5485 | 0.1 | 0.0092606 | 2.9795 | 2.5466 | 1.2 | 0.004548 | 0.013809 | 0.57858 | 0.018813 | 0.018844 | 2.25 | 0.070735 | 0.011871 | 0.83301 | 0.1061 | 0.0003544 | 0.12775 | 4.6063 | 1.2 | 0 | 0.12775 | 1126.4079 | 1123.4804 | 1126.5663 | 1123.6388 | Cota Lamina Agua pozo 1: 1126.4279; Cota Energia pozo 1: 1126.5318 | 1126.3002 | 1126.1608 |  |  | 0.018813 | 0.019 | -3.1645e-05
Nuevo | Combinado | Concreto | 0 | P72 | 1078819.07 | 948751.76 | 1.37 | 1.2 | No | No | Concreto | Concreto | - | Concreto | Buena | Regular | - | - | Buena | P73 | P72-P73 | CTO | 0.013 | 0.02 | 1.2178 | 1.1581 | 1124.803 | 1121.534 | 1123.5852 | 1120.3759 | 1123.3312 | 1120.1219 | 1120.1019 | 1.4718 | 1.4121 | 64.1873 | 5.0929 | 5 | 10 | 0.254 | 0.20423 | 0 | 0 | 0 | 0.20423 | 0.36337 | 0.5676 | [11 empty] | 2.55 | 0.7 | 0.68854 | 5.9338 | 0.41952 | 0.41976 | 2.55 | 15 | 15 | 0.05713 | 3 | 85.5137 | 92.9083 | 92.9083 | 92.9083 | 2.7377 | 0.4864 | 138.7229 | 0.66974 | 0.9309 | 0.67184 | 1.1629 | 0.59474 | 2.5485 | 0.17065 | 0.073846 | 36.3781 | 3.7083 | 2.0869 | SuP | 3.8433 | 0.15176 | 0.074165 | 0.0362 | 0.4881 | 0.23853 | 0.33104 | 0.50169 | 0.3048 | 2.4134 | 0.2 | 0.0068356 | 3.1357 | 2.6131 | 1.2 | 0.00055852 | 0.0073941 | 0.57834 | 0.029663 | 0.029942 | 2.3402 | 0.095825 | 0.013079 | 0.96956 | 0.14374 | 0.0006912 | 0.17331 | 3.937 | 1.2 | 0 | 0.17331 | 1123.4604 | 1120.251 | 1123.6188 | 1120.4094 | Cota Lamina Agua pozo 1: 1123.4804; Cota Energia pozo 1: 1123.625 | 1123.3071 | 1123.1233 |  |  | 0.029663 | 0.03 | -0.00027902
Nuevo | Combinado | Concreto | 0 | P73 | 1078882.72 | 948759.38 | 1.25 | 1.1 | No | No | Mamposteria | Concreto | - | Concreto | Buena | Buena | - | - | Buena | P82 | P73-P82 | CTO | 0.013 | 0.02 | 1.1273 | 1.0265 | 1121.534 | 1118.718 | 1120.4067 | 1117.6915 | 1120.1019 | 1117.3867 | 1117.3667 | 1.4321 | 1.3313 | 90.507 | 3.1114 | 3 | 12 | 0.3048 | 0 | 0 | 0 | 0.55581 | 0.55581 | 0.5676 | 1.1234 | [11 empty] | 2.41 | 0.45 | 0.57052 | 6.3533 | 0.62591 | 0.62503 | 2.41 | 15 | 15 | 0.14111 | 3 | 85.5137 | 152.368 | 152.368 | 152.368 | 2.3947 | 0.93235 | 174.7325 | 0.87201 | 1.0078 | 0.80581 | 1.2182 | 0.85581 | 2.4134 | 0.24561 | 0.092827 | 27.2942 | 2.7823 | 1.5061 | SuP | 4.4578 | 0.26128 | 0.092743 | 0.063006 | 0.67937 | 0.24114 | 0.29687 | 0.54248 | 0.3048 | 2.0374 | 0.2 | 0.017059 | 3.1311 | 2.8465 | 1.2 | 0.0043235 | 0.021383 | 0.94847 | 0.048647 | 0.048478 | 2.5071 | 0.13326 | 0.022231 | 1.1434 | 0.19989 | 0.0025895 | 0 | 3.6089 | 1.2 | 0.29209 | 0.29209 | 1120.231 | 1117.5158 | 1120.3894 | 1117.6742 | Cota Lamina Agua pozo 1: 1120.251; Cota Energia pozo 1: 1120.402 | 1119.9589 | 1119.8596 |  |  | 0.048647 | 0.049 | 0.0001698
Nuevo | Combinado | Concreto | 0 | P82 | 1078972.48 | 948770.66 | 1.02 | 1.2 | No | No | Mamposteria | Concreto | - | - | Buena | Regular | - | - | - | P85 | P82-P85 | CTO | 0.013 | 0.02 | 1.0465 | 1.0653 | 1118.718 | 1118.231 | 1117.6715 | 1117.1657 | 1117.3667 | 1116.8609 | 1116.8409 | 1.3513 | 1.3701 | 25.2864 | 1.9259 | 2 | 12 | 0.3048 | 0.017287 | 0 | 0 | 0 | 0.017287 | 1.1234 | 1.1407 | [11 empty] | 2.04 | 0.45 | 0.5687 | 6.9792 | 0.20659 | 0.20685 | 2.04 | 15 | 15 | 0.12752 | 3 | 85.5137 | 154.2173 | 154.2173 | 154.2173 | 1.9553 | 0.66069 | 142.6685 | 1.0809 | 1.042 | 0.99804 | 1.0647 | 2.4312 | 2.0374 | 0.3042 | 0.081128 | 15.3815 | 1.5679 | 0.39494 | SuB | 6.1062 | 2.7082 | 0.078397 | 0.072955 | 0.93058 | 0.026939 | 0.21157 | 0.51577 | 0.3556 | 1.5966 | 0.2 | 0.016329 | 2.9901 | 2.4918 | 1.2 | 0.0059424 | 0.022272 | 0.65297 | 0.049238 | 0.049199 | 2.4571 | 0.13434 | 0.021192 | 1.148 | 0.20151 | 0.0016828 | 0 | 3.3746 | 1.2 | 0.38963 | 0.38963 | 1117.4958 | 1116.9901 | 1117.6542 | 1117.1485 | Cota Lamina Agua pozo 1: 1117.5158; Cota Energia pozo 1: 1117.6528 | 1117.1262 | 1117.1371 |  |  | 0.049238 | 0.049 | 3.8933e-05
Nuevo | Combinado | Concreto | 0 | P85 | 1078997.6 | 948773.55 | 1.1 | 1.2 | No | No | Concreto | Concreto | - | Concreto | Buena | Buena | - | - | Buena | P87 | P85-P87 | CTO | 0.013 | 0.33643 | 1.0345 | 1.0345 | 1118.231 | 1117.663 | 1117.1965 | 1116.6285 | 1116.8409 | 1116.2729 | 1115.9365 | 1.3901 | 1.3901 | 56.8025 | 0.99996 | 1 | 14 | 0.3556 | 0.016627 | 0 | 0 | 0 | 0.016627 | 1.1407 | 1.1573 | [11 empty] | 1.6 | 0.45 | 0.56699 | 7.1858 | 0.59169 | 0.59296 | 1.6 | 15 | 15 | 0.2134 | 3 | 85.5137 | 155.996 | 155.996 | 155.996 | 1.5322 | 1.0463 | 152.1731 | 1.0251 | 1.042 | 0.93663 | 1.1428 | 1.6552 | 1.5966 | 0.33307 | 0.1016 | 10.1306 | 1.0327 | 0.68182 | SuB | 5.2653 | 0.55798 | 0.10327 | 0.096677 | 0.93618 | 0.17326 | 0.12992 | 0.46299 | 0.4572 | 1.6885 | 0.1 | 0.0015389 | 2.5223 | 2.1019 | 1.2 | 0.00025834 | 0.0017973 | 0.35238 | 0.049806 | 0.049582 | 2.3731 | 0.13537 | 0.026524 | 1.1524 | 0.20305 | 0.00081537 | 0.24464 | 2.6247 | 1.2 | 0 | 0.24464 | 1116.9701 | 1116.402 | 1117.1285 | 1116.5605 | Cota Lamina Agua pozo 1: 1116.9901; Cota Energia pozo 1: 1117.1262 | 1116.7454 | 1116.6632 |  |  | 0.049806 | 0.05 | 0.00022406
[59 empty] | 0 | [75 empty] | 0 | 0
Nuevo | Combinado | Recebo | 1 | P75 | 1078824.56 | 948702.48 | 1.39 | 1.2 | No | No | Concreto | Concreto | - | - | Buena | Regular | - | - | - | P74 | P75-P74 | CTO | 0.013 | 0.02 | 1.2 | 0.91895 | 1125.261 | 1121.64 | 1124.061 | 1120.7211 | 1123.807 | 1120.4671 | 1120.4471 | 1.454 | 1.1729 | 54.7533 | 6.6133 | 6.1 | 10 | 0.254 | 0 | 0 | 0 | 0.25981 | 0.25981 | 0 | 0.25981 | [11 empty] | 1.73 | 0.3 | 0.3 | 10.6317 | 0.52749 | 0.52857 | 1.73 | 15 | 15 | 0.20564 | 3 | 85.5137 | 18.5291 | 18.5291 | 18.5291 | 3.0239 | 0.24188 | 153.2244 | 0.12093 | 0.57093 | 0.27093 | 0.63186 | 0.18884 | 1.7264 | 0.068816 | 0.040123 | 23.8657 | 2.4328 | 2.4848 | SuP | 2.1898 | 0.049125 | 0.039882 | 0.011091 | 0.2781 | 0.22578 | 0.15192 | 0.22073 | 0.254 | 1.6707 | 0.2 | 0.0019305 | 1.8571 | 1.5476 | 1.4 | 0.00011088 | 0.0020414 | 0.18194 | 0.0059159 | 0.0059159 | 1.9232 | 0.03271 | 0.0079403 | 0.56647 | 0.049065 | 1.6144e-05 | 0.058897 | 4.7244 | 1.2 | 0 | 0.058897 | 1123.9361 | 1120.5962 | 1124.0946 | 1120.7546 | Cota Lamina Agua pozo 1: 0; Cota Energia pozo 1: 0 | -0.058897 | -0.22073 |  |  | 0.0059159 | 0.006 | 0
Nuevo | Combinado | Recebo | 0 | P74 | 1078873.13 | 948727.53 | 1.35 | 1.16 | No | No | Concreto | Concreto | - | - | Buena | Buena | - | - | - | P76 | P74-P76 | CTO | 0.013 | 0.02 | 0.93895 | 0.84963 | 1121.64 | 1119.52 | 1120.7011 | 1118.6704 | 1120.4471 | 1118.4164 | 1118.3964 | 1.1929 | 1.1036 | 92.3039 | 2.2968 | 2.2 | 10 | 0.254 | 0.34341 | 0 | 0 | 0 | 0.34341 | 0.25981 | 0.60322 | [11 empty] | 1.67 | 0.5 | 0.41386 | 11.1592 | 0.9212 | 0.92081 | 1.67 | 15 | 15 | 0.041594 | 3 | 85.5137 | 59.348 | 59.348 | 59.348 | 1.816 | 0.33888 | 92.0184 | 0.64496 | 0.91998 | 0.65447 | 1.153 | 0.57197 | 1.6707 | 0.16624 | 0.073214 | 15.8409 | 1.6148 | 1.3974 | SuP | 3.7698 | 0.14546 | 0.073399 | 0.03514 | 0.47876 | 0.24157 | 0.14226 | 0.3085 | 0.254 | 1.8072 | 0.1 | 0.0024202 | 1.5652 | 1.3493 | 1.4 | 0.00066507 | 0.0030853 | 0.58276 | 0.018948 | 0.018959 | 2.2519 | 0.071075 | 0.011896 | 0.83501 | 0.10661 | 0.00036127 | 0.12837 | 4.5669 | 1.2 | 0 | 0.12837 | 1120.5762 | 1118.5455 | 1120.7346 | 1118.7039 | Cota Lamina Agua pozo 1: 1120.5962; Cota Energia pozo 1: 1120.7526 | 1120.4678 | 1120.4441 |  |  | 0.018948 | 0.019 | -1.0818e-05
Nuevo | Combinado | Recebo | 0 | P76 | 1078936.87 | 948660.8 | 1.33 | 1.18 | No | No | Concreto | Concreto | - | Concreto | Buena | Regular | - | - | Buena | P77 | P76-P77 | CTO | 0.013 | 0.02 | 0.86963 | 0.84742 | 1119.52 | 1118.52 | 1118.6504 | 1117.6726 | 1118.3964 | 1117.4186 | 1117.3986 | 1.1236 | 1.1014 | 37.6071 | 2.6591 | 2.6 | 10 | 0.254 | 0.02915 | 0 | 0 | 0 | 0.02915 | 0.60322 | 0.63237 | [11 empty] | 1.81 | 0.6 | 0.42244 | 12.0804 | 0.34629 | 0.34682 | 1.81 | 15 | 15 | 0.1532 | 3 | 85.5137 | 63.5058 | 63.5058 | 63.5058 | 1.9742 | 0.30363 | 100.0345 | 0.63484 | 0.91542 | 0.6479 | 1.1489 | 0.56336 | 1.8072 | 0.16457 | 0.072957 | 18.6422 | 1.9003 | 1.5237 | SuP | 3.7422 | 0.14316 | 0.07309 | 0.034736 | 0.47526 | 0.24263 | 0.16647 | 0.33103 | 0.3048 | 1.1615 | 0.2 | 0.019541 | 3.1137 | 2.6388 | 1.2 | 0.012751 | 0.032293 | 0.39531 | 0.020276 | 0.020252 | 2.2159 | 0.074357 | 0.011426 | 0.85407 | 0.11153 | 0.00025027 | 0.13414 | 3.8714 | 1.2 | 0 | 0.13414 | 1118.5255 | 1117.5477 | 1118.6839 | 1117.7061 | Cota Lamina Agua pozo 1: 1118.5455; Cota Energia pozo 1: 1118.7008 | 1118.4114 | 1118.3698 |  |  | 0.020276 | 0.02 | 2.4099e-05
Nuevo | Combinado | Recebo | 0 | P77 | 1078963.91 | 948686.92 | 1.06 | 1.2 | No | No | Concreto | Concreto | - | - | Buena | Buena | - | - | - | P78 | P77-P78 | CTO | 0.013 | 0.02 | 0.81662 | 0.9206 | 1118.52 | 1118.467 | 1117.7034 | 1117.5464 | 1117.3986 | 1117.2416 | 1117.2216 | 1.1214 | 1.2254 | 24.1503 | 0.21946 | 0.65 | 12 | 0.3048 | 0.17053 | 0 | 0 | 0 | 0.17053 | 0.63237 | 0.80289 | [11 empty] | 1.16 | 0.6 | 0.46015 | 12.4267 | 0.34699 | 0.34654 | 1.16 | 15 | 15 | 0.12896 | 3 | 85.5137 | 87.8291 | 87.8291 | 87.8291 | 1.1147 | 0.19273 | 81.3336 | 1.0799 | 1.042 | 0.99685 | 1.0662 | 2.4161 | 1.1615 | 0.30384 | 0.081244 | 5.0376 | 0.51351 | 0.25358 | SuB | 6.0585 | 2.1349 | 0.079002 | 0.072944 | 0.92332 | 0.034167 | 0.06876 | 0.3726 | 0.3048 | 1.2053 | 0.1 | 0.00052892 | 2.3194 | 1.9328 | 1.3 | 6.3689e-05 | 0.00059261 | 0.54672 | 0.028042 | 0.033944 | 2.3821 | 0.0923 | 0.019666 | 0.95156 | 0.13845 | 0.00059486 | 0.16685 | 3.937 | 1.2 | 0 | 0.16685 | 1117.5277 | 1117.3707 | 1117.6861 | 1117.5292 | Cota Lamina Agua pozo 1: 1117.5477; Cota Energia pozo 1: 1117.6739 | 1117.3809 | 1117.3013 |  |  | 0.028042 | 0.028 | -0.0059022
Nuevo | Combinado | Recebo | 0 | P78 | 1078980.81 | 948704.18 | 1.12 | 1.2 | No | No | Concreto | Concreto | - | - | Buena | Buena | - | - | - | P80 | P78-P80 | CTO | 0.013 | 0.22308 | 0.9406 | 1.482 | 1118.467 | 1118.899 | 1117.5264 | 1117.417 | 1117.2216 | 1117.1122 | 1116.8891 | 1.2454 | 1.7868 | 15.6304 | -2.7638 | 0.7 | 12 | 0.3048 | 0.0086187 | 0 | 0 | 0 | 0.0086187 | 0.80289 | 0.81151 | [11 empty] | 1.21 | 0.7 | 0.4627 | 12.7737 | 0.21529 | 0.21613 | 1.21 | 15 | 15 | 0.38502 | 3 | 85.5137 | 89.2633 | 89.2633 | 89.2633 | 1.1568 | 0.16051 | 84.4038 | 1.0576 | 1.042 | 0.97233 | 1.0974 | 2.1063 | 1.2053 | 0.29637 | 0.083622 | 5.8103 | 0.59228 | 0.45186 | SuB | 5.6147 | 0.7241 | 0.084611 | 0.072401 | 0.85568 | 0.099987 | 0.074049 | 0.37042 | 0.3048 | 1.511 | 0.1 | 0.0042314 | 2.5096 | 2.0913 | 1.2 | 0.0028566 | 0.007088 | 0.55565 | 0.0285 | 0.033944 | 2.3821 | 0.093302 | 0.019666 | 0.95671 | 0.13995 | 0.00062115 | 0.16869 | 3.937 | 1.2 | 0 | 0.16869 | 1117.3507 | 1117.2413 | 1117.5092 | 1117.3998 | Cota Lamina Agua pozo 1: 1117.3707; Cota Energia pozo 1: 1117.5286 | 1117.2021 | 1117.1582 |  |  | 0.0285 | 0.028 | -0.0054442
[24 empty] | 0 | [34 empty] | 0 | [75 empty] | 0 | 0
Nuevo | Combinado | Concreto | 1 | P81 | 1078945.63 | 948755.63 | 1.12 | 1.2 | No | Si | Concreto | Concreto | - | Concreto | Buena | Buena | - | - | Buena | P80 | P81-P80 | CTO | 0.013 | 0.02 | 1.2 | 1.7359 | 1119.457 | 1118.899 | 1118.257 | 1117.1631 | 1118.003 | 1116.9091 | 1116.8891 | 1.454 | 1.9899 | 49.7221 | 1.1222 | 2.2 | 10 | 0.254 | 0.12198 | 0 | 0 | 0 | 0.12198 | 0 | 0.12198 | [11 empty] | 1.22 | 0.7 | 0.7 | 7.1167 | 0.67926 | 0.67859 | 1.22 | 15 | 15 | 0.099967 | 3 | 85.5137 | 20.2988 | 20.2988 | 20.2988 | 1.816 | 0.28254 | 92.0184 | 0.22059 | 0.67248 | 0.36248 | 0.79583 | 0.26642 | 1.2212 | 0.092069 | 0.050535 | 10.8999 | 1.1111 | 1.4953 | SuP | 2.5843 | 0.067878 | 0.050505 | 0.016576 | 0.32821 | 0.2442 | 0.076013 | 0.16808 | 0.3048 | 1.511 | 0.1 | 0.004035 | 1.3501 | 1.1251 | 1.5 | 0.0032094 | 0.0072444 | 0.12636 | 0.0064809 | 0.0064809 | 1.9001 | 0.034761 | 0.0076924 | 0.58396 | 0.052141 | 1.1908e-05 | 0.062584 | 3.937 | 1.2 | 0 | 0.062584 | 1118.1321 | 1117.0383 | 1118.2906 | 1117.1967 | Cota Lamina Agua pozo 1: 0; Cota Energia pozo 1: 0 | -0.062584 | -0.16808 |  |  | 0.0064809 | 0.006 | 0
Nuevo | Combinado | Concreto | 0 | P80 | 1078980.07 | 948719.79 | 1.66 | 1.24 | No | No | Concreto | Concreto | - | Concreto | Buena | Buena | - | - | Buena | P79 | P80-P79 | CTO | 0.013 | 0.02 | 1.7051 | 1.5218 | 1118.899 | 1118.319 | 1117.1939 | 1116.7972 | 1116.8891 | 1116.4924 | 1116.4724 | 2.0099 | 1.8266 | 36.0624 | 1.6083 | 1.1 | 12 | 0.3048 | 0.026106 | 0 | 0 | 0 | 0.026106 | 0.93349 | 0.9596 | [11 empty] | 1.51 | 0.5 | 0.49388 | 7.796 | 0.39804 | 0.39778 | 1.51 | 15 | 15 | 0.064588 | 3 | 85.5137 | 112.6651 | 112.6651 | 112.6651 | 1.4501 | 0.14885 | 105.8058 | 1.0648 | 1.042 | 0.98031 | 1.0872 | 2.2071 | 1.511 | 0.2988 | 0.082848 | 8.9901 | 0.91642 | 0.5205 | SuB | 5.7201 | 0.85755 | 0.083311 | 0.072626 | 0.87174 | 0.08469 | 0.11636 | 0.41516 | 0.3556 | 1.2367 | 0.2 | 0.0076819 | 2.477 | 1.9976 | 1.3 | 0.002492 | 0.010174 | 0.47704 | 0.035971 | 0.035776 | 2.3481 | 0.10897 | 0.01899 | 1.0339 | 0.16345 | 0.00072778 | 0.19702 | 3.4871 | 1.2 | 0 | 0.19702 | 1117.0183 | 1116.6216 | 1117.1767 | 1116.78 | 1117.0383 | 1117.2413 |  | 1117.1894 | 1117.3927 |  | 1116.8412 | 1116.7743 |  |  | 0.035971 | 0.036 | 0.00019549
[24 empty] | 0 | [34 empty] | 0 | [75 empty] | 0 | 0
Nuevo | Combinado | Recebo | 1 | P83 | 1078989.45 | 948762.77 | 1.27 | 1.22 | No | No | Concreto | Concreto | - | Concreto | Buena | Regular | - | - | Buena | P79 | P83-P79 | CTO | 0.013 | 0.17282 | 1.2 | 1.4198 | 1118.399 | 1118.319 | 1117.199 | 1116.8992 | 1116.945 | 1116.6452 | 1116.4724 | 1.454 | 1.6738 | 16.6529 | 0.4804 | 1.8 | 10 | 0.254 | 0.058016 | 0 | 0 | 0 | 0.058016 | 0 | 0.058016 | [11 empty] | 0.93 | 0.7 | 0.7 | 4.4035 | 0.29844 | 0.30002 | 0.93 | 15 | 15 | 0.5259 | 3 | 85.5137 | 9.6544 | 9.6544 | 9.6544 | 1.6426 | 0.14637 | 83.2337 | 0.11599 | 0.56318 | 0.26519 | 0.62038 | 0.18439 | 0.92511 | 0.067358 | 0.039394 | 6.9159 | 0.70498 | 1.347 | SuP | 2.1639 | 0.047997 | 0.039166 | 0.010763 | 0.27481 | 0.22425 | 0.04362 | 0.11098 | 0.3556 | 1.2367 | 0.1 | 0.0034334 | 0.60376 | 0.49488 | 1.5 | 0.0037116 | 0.0071449 | 0.040878 | 0.0030824 | 0.0030824 | 1.6903 | 0.02118 | 0.0056247 | 0.45582 | 0.03177 | 1.0302e-06 | 0.038125 | 3.4308 | 1.2 | 0 | 0.038125 | 1117.0741 | 1116.7744 | 1117.2326 | 1116.9328 | Cota Lamina Agua pozo 1: 0; Cota Energia pozo 1: 0 | -0.038125 | -0.11098 |  |  | 0.0030824 | 0.003 | 0
Nuevo | Combinado | Recebo | 0 | P79 | 1078999.97 | 948749.86 | 1.5 | 1.2 | No | No | Concreto | Concreto | - | Concreto | Buena | Buena | - | - | Buena | P84 | P79-P84 | CTO | 0.013 | 0.02 | 1.491 | 1.5599 | 1118.319 | 1118.282 | 1116.828 | 1116.7221 | 1116.4724 | 1116.3665 | 1116.3465 | 1.8466 | 1.9155 | 17.6508 | 0.20962 | 0.6 | 14 | 0.3556 | 0.0083382 | 0 | 0 | 0 | 0.0083382 | 1.0176 | 1.026 | [11 empty] | 1.24 | 0.45 | 0.50518 | 4.702 | 0.23724 | 0.23787 | 1.24 | 15 | 15 | 0.26533 | 3 | 85.5137 | 123.2114 | 123.2114 | 123.2114 | 1.1869 | 0.17768 | 117.8728 | 1.0453 | 1.042 | 0.95882 | 1.1146 | 1.9356 | 1.2367 | 0.34096 | 0.099087 | 5.9309 | 0.60458 | 0.47393 | SuB | 5.4658 | 0.69293 | 0.10076 | 0.097923 | 0.97182 | 0.14132 | 0.077954 | 0.41891 | 0.3556 | 1.2367 | 0.2 | 0 | 1.7503 | 1.4586 | 1.4 | 0 | 0 | 0.52169 | 0.039338 | 0.039754 | 2.3834 | 0.11567 | 0.026804 | 1.0652 | 0.1735 | 0.00092419 | 0.20931 | 3.3746 | 1.2 | 0 | 0.20931 | 1116.6016 | 1116.4957 | 1116.76 | 1116.6541 | 1116.7744 | 1116.6216 |  | 1116.9257 | 1116.7698 |  | 1116.4123 | 1116.3509 |  |  | 0.039338 | 0.039 | -0.00041544
Nuevo | Combinado | Recebo | 0 | P84 | 1078998.56 | 948767.45 | 1.63 | 1.21 | No | No | Concreto | Concreto | - | - | Buena | Buena | - | - | - | P86 | P84-P86 | CTO | 0.013 | 0.02 | 1.5799 | 1.2722 | 1118.282 | 1117.624 | 1116.7021 | 1116.3518 | 1116.3465 | 1115.9962 | 1115.9762 | 1.9355 | 1.6278 | 58.3839 | 1.127 | 0.6 | 14 | 0.3556 | 0.018627 | 0 | 0 | 0 | 0.018627 | 1.026 | 1.0446 | [11 empty] | 1.24 | 0.45 | 0.50419 | 4.9392 | 0.78473 | 0.78682 | 1.24 | 15 | 15 | 0.26533 | 3 | 85.5137 | 125.2042 | 125.2042 | 125.2042 | 1.1869 | 0.16356 | 117.8728 | 1.0622 | 1.042 | 0.97742 | 1.0909 | 2.1705 | 1.2367 | 0.34757 | 0.096983 | 5.7554 | 0.58669 | 0.40809 | SuB | 5.6798 | 0.93455 | 0.097781 | 0.098746 | 1.0099 | 0.10566 | 0.077954 | 0.42552 | 0.4064 | 0.9559 | 0.2 | 0.0062762 | 1.4272 | 1.1795 | 1.5 | 0.0030142 | 0.0092905 | 0.37966 | 0.039975 | 0.039835 | 2.3394 | 0.11691 | 0.025616 | 1.0709 | 0.17537 | 0.0006458 | 0.21122 | 2.9774 | 1.2 | 0 | 0.21122 | 1116.4757 | 1116.1254 | 1116.6341 | 1116.2838 | Cota Lamina Agua pozo 1: 1116.4957; Cota Energia pozo 1: 1116.6541 | 1116.2845 | 1116.2286 |  |  | 0.039975 | 0.04 | 0.00013936
Nuevo | Combinado | Recebo | 0 | P86 | 1079054.98 | 948782.43 | 1.65 | 1.23 | No | No | Concreto | Concreto | - | - | Buena | Buena | - | - | - | P87 | P86-P87 | CTO | 0.013 | 0.02 | 1.2414 | 1.3001 | 1117.624 | 1117.663 | 1116.3826 | 1116.3629 | 1115.9762 | 1115.9565 | 1115.9365 | 1.6478 | 1.7065 | 6.5806 | -0.59265 | 0.3 | 16 | 0.4064 | 0.00078219 | 0 | 0 | 0 | 0.00078219 | 1.0446 | 1.0454 | [11 empty] | 0.96 | 0.7 | 0.50434 | 5.7239 | 0.11425 | 0.11474 | 0.96 | 15 | 15 | 0.4267 | 3 | 85.5137 | 125.3343 | 125.3343 | 125.3343 | 0.91737 | 0.15001 | 118.9991 | 1.0532 | 1.042 | 0.96756 | 1.1035 | 2.046 | 0.9559 | 0.39322 | 0.11211 | 3.3465 | 0.34114 | 0.32287 | SuB | 5.5588 | 0.89198 | 0.11371 | 0.12844 | 1.1295 | 0.144 | 0.046572 | 0.43979 | 0.4572 | 1.6885 | 0.1 | 0.0098739 | 2.053 | 1.6691 | 1.3 | 0.01778 | 0.027654 | 0.28312 | 0.040016 | 0.040027 | 2.3026 | 0.11699 | 0.032178 | 1.0713 | 0.17549 | 0.00045456 | 0.21113 | 2.6903 | 1.2 | 0 | 0.21113 | 1116.1054 | 1116.0856 | 1116.2638 | 1116.244 | Cota Lamina Agua pozo 1: 1116.1254; Cota Energia pozo 1: 1116.2745 | 1115.9142 | 1115.8347 |  |  | 0.040016 | 0.04 | -1.1235e-05
Nuevo | Combinado | Concreto | 0 | P87 | 1079052.4 | 948788.48 | 1.78 | 1.2 | No | No | Concreto | Concreto | - | Concreto | Buena | Buena | - | - | Buena | P88 | P87-P88 | CTO | 0.013 | 0.02 | 1.2693 | 1.2502 | 1117.663 | 1117.527 | 1116.3937 | 1116.2768 | 1115.9365 | 1115.8196 | 1115.7996 | 1.7265 | 1.7074 | 14.6116 | 0.93077 | 0.8 | 18 | 0.4572 | 0.0028115 | 0 | 0 | 0 | 0.0028115 | 2.2027 | 2.2055 | [11 empty] | 1.69 | 0.45 | 0.53715 | 5.8382 | 0.1441 | 0.14423 | 1.69 | 15 | 15 | 0.088961 | 5 | 85.5137 | 281.6311 | 281.6311 | 281.6311 | 1.6204 | 0.27613 | 266.0326 | 1.0586 | 1.042 | 0.9735 | 1.0959 | 2.121 | 1.6885 | 0.44508 | 0.12526 | 9.9398 | 1.0132 | 0.51133 | SuB | 5.6291 | 1.1097 | 0.12665 | 0.16298 | 1.2868 | 0.14687 | 0.14531 | 0.59039 | 0.4572 | 1.6885 | 0.2 | 0 | 2.9775 | 2.4813 | 1.2 | 0 | 0 | 0.63618 | 0.089918 | 0.089635 | 2.585 | 0.20071 | 0.05374 | 1.4032 | 0.30106 | 0.0039481 | 0 | 2.6247 | 1.2 | 0.79477 | 0.79477 | 1116.0656 | 1115.9487 | 1116.224 | 1116.1071 | 1116.0856 | 1116.402 |  | 1116.2164 | 1116.5587 |  | 1115.2908 | 1115.626 |  |  | 0.089918 | 0.09 | 0.00028295
Nuevo | Combinado | Concreto | 0 | P88 | 1079059.76 | 948797.48 | 1.86 | 1.2 | No | No | Concreto | Concreto | - | Concreto | Buena | Buena | - | - | Buena | VERT5 | P88-VERT5 | CTO | 0.013 | 1115.4129 | 1.2702 | 0.30988 | 1117.527 | 1116.18 | 1116.2568 | 1115.8701 | 1115.7996 | 1115.4129 | 0 | 1.7274 | 0.76708 | 48.3325 | 2.7869 | 0.8 | 18 | 0.4572 | 0 | 0 | 0 | 0 | 0 | 2.2055 | 2.2055 | [11 empty] | 1.69 | 0.3 | 0.53715 | 5.9823 | 0.47665 | 0.47708 | 1.69 | 15 | 15 | 0.088961 | 5 | 85.5137 | 281.6311 | 281.6311 | 281.6311 | 1.6204 | 0.33446 | 266.0326 | 1.0586 | 1.042 | 0.9735 | 1.0959 | 2.121 | 1.6885 | 0.44508 | 0.12526 | 9.9398 | 1.0132 | 0.51133 | SuB | 5.6291 | 1.1097 | 0.12665 | 0.16298 | 1.2868 | 0.14687 | 0.14531 | 0.59039 |  |  | 0.2 | 0.029062 | [34 empty] | 0 | 0
[24 empty] | 0 | [34 empty] | 0 | [75 empty] | 0 | 0
Nuevo | Combinado | Concreto | 1 | P22 | 1078547.8 | 948051.41 | 1.43 | 1.16 | No | No | Mamposteria | Concreto | - | Concreto | Buena | Buena | - | - | Buena | VERTP2 | P22-VERTP2 | CTO | 0.013 | 1134.305 | 1.2 | 1.231 | 1138.939 | 1135.79 | 1137.739 | 1134.559 | 1137.485 | 1134.305 | 0 | 1.454 | 1.485 | 11.3572 | 27.7269 | 28 | 10 | 0.254 | 0.017851 | 0 | 0 | 0 | 0.017851 | 0 | 0.017851 | [11 empty] | 1.71 | 0.7 | 0.7 | 1.4568 | 0.11069 | 0.11058 | 1.71 | 15 | 15 | 0.10728 | 3 | 85.5137 | 2.9705 | 2.9705 | 2.9705 | 6.4787 | 0.011197 | 328.2783 | 0.0090489 | 0.26423 | 0.08325 | 0.21627 | 0.0371 | 1.7118 | 0.021145 | 0.013733 | 37.203 | 3.7924 | 4.5586 | SuP | 1.1708 | 0.01435 | 0.013544 | 0.0020138 | 0.14869 | 0.14034 | 0.14936 | 0.1705 |  |  | 0.2 | 0.029871 | [34 empty] | 0 | 0
[24 empty] | 0 | [34 empty] | 0 | [75 empty] | 0 | 0
Nuevo | Combinado | Recebo | 1 | P62 | 1078665.16 | 948591.7 | 0.63 | 1 | Si | No | Concreto | Concreto | - | Concreto | Buena | Buena | - | - | Buena | P63 | P62-P63 | CTO | 0.013 | 0.02 | 1.2 | 2.2792 | 1140.37 | 1141.236 | 1139.17 | 1138.9568 | 1138.916 | 1138.7028 | 1138.6828 | 1.454 | 2.5332 | 26.6537 | -3.2491 | 0.8 | 10 | 0.254 | 0.17993 | 0 | 0 | 0 | 0.17993 | 0 | 0.17993 | [11 empty] | 0.83 | 0.45 | 0.45 | 11.8626 | 0.53521 | 0.53485 | 0.83 | 15 | 15 | 0.068779 | 3 | 85.5137 | 19.249 | 19.249 | 19.249 | 1.0951 | 0.1146 | 55.4892 | 0.3469 | 0.75845 | 0.45752 | 0.94628 | 0.35214 | 0.83057 | 0.11621 | 0.060088 | 4.6995 | 0.47905 | 0.88667 | SuB | 2.9715 | 0.089291 | 0.059882 | 0.022598 | 0.37737 | 0.25308 | 0.03516 | 0.15137 | 0.254 | 2.4221 | 0.1 | 0.026386 | 1.8118 | 1.8118 | 1.3 | 0.083921 | 0.11031 | 0.18901 | 0.0061457 | 0.0061457 | 1.9329 | 0.033552 | 0.0080464 | 0.57371 | 0.050328 | 1.7873e-05 | 0.060415 | 3.937 | 1.2 | 0 | 0.060415 | 1139.0451 | 1138.8319 | 1139.2036 | 1138.9903 | 0 | 1117.3707 |  | 0 | 1117.5286 |  | -0.060415 | -0.15137 |  |  | 0.0061457 | 0.006 | 0
Nuevo | Combinado | Recebo | 0 | P63 | 1078641.83 | 948604.57 | 1.94 | 1.3 | No | No | Mamposteria | Concreto | - | - | Buena | Buena | - | - | - | P64 | P63-P64 | CTO | 0.013 | 0.02 | 2.2992 | 1.2891 | 1141.236 | 1135.752 | 1138.9368 | 1134.4629 | 1138.6828 | 1134.2089 | 1134.1889 | 2.5532 | 1.5431 | 40.6719 | 13.4835 | 11 | 10 | 0.254 | 0.15271 | 0 | 0 | 0 | 0.15271 | 0.17993 | 0.33265 | [11 empty] | 2.42 | 0.3 | 0.38114 | 12.3979 | 0.28011 | 0.27986 | 2.42 | 15 | 15 | 0.088664 | 3 | 85.5137 | 30.1403 | 30.1403 | 30.1403 | 4.0607 | 0.079057 | 205.7593 | 0.14648 | 0.59648 | 0.29483 | 0.67967 | 0.21019 | 2.4221 | 0.074888 | 0.043159 | 46.1871 | 4.7082 | 3.3287 | SuP | 2.296 | 0.05388 | 0.042802 | 0.01248 | 0.29159 | 0.23163 | 0.29902 | 0.37391 | 0.254 | 2.4615 | 0.1 | 0.0009789 | 3.133 | 2.41 | 1.2 | 4.7298e-05 | 0.0010262 | 0.29596 | 0.009623 | 0.0096231 | 2.0524 | 0.045242 | 0.0094041 | 0.6662 | 0.067863 | 5.9178e-05 | 0.081507 | 5.1181 | 1.2 | 0 | 0.081507 | 1138.8119 | 1134.338 | 1138.9703 | 1134.4964 | Cota Lamina Agua pozo 1: 1138.8319; Cota Energia pozo 1: 1138.88 | 1138.7504 | 1138.5061 |  |  | 0.009623 | 0.01 | -9.8e-08
Nuevo | Combinado | Recebo | 0 | P64 | 1078652.33 | 948643.56 | 1.45 | 1.13 | No | No | Mamposteria | Concreto | - | Concreto | Buena | Mala | - | - | Buena | PT8 | P64-PT8 | CTO | 0.013 | 0.02 | 1.3091 | 0.79623 | 1135.752 | 1132.593 | 1134.4429 | 1131.7968 | 1134.1889 | 1131.5428 | 1131.5228 | 1.5631 | 1.0502 | 29.401 | 10.7445 | 9 | 10 | 0.254 | 0.087272 | 0 | 0 | 0 | 0.087272 | 0.33265 | 0.41992 | [11 empty] | 2.46 | 0.5 | 0.40584 | 12.678 | 0.19919 | 0.19907 | 2.46 | 15 | 15 | 0.059881 | 3 | 85.5137 | 40.5138 | 40.5138 | 40.5138 | 3.6731 | 0.034381 | 186.1163 | 0.21768 | 0.67014 | 0.35991 | 0.79152 | 0.26414 | 2.4615 | 0.091418 | 0.050262 | 44.3463 | 4.5205 | 3.0261 | SuP | 2.5736 | 0.067331 | 0.050228 | 0.016417 | 0.32685 | 0.24383 | 0.30881 | 0.40023 | 0.254 | 1.6622 | 0.2 | 0.033598 | 1.7343 | 1.5348 | 1.4 | 0.022792 | 0.05639 | 0.39782 | 0.012935 | 0.012729 | 2.1317 | 0.055103 | 0.010363 | 0.73523 | 0.082655 | 0.00013036 | 0.099343 | 4.4488 | 1.2 | 0 | 0.099343 | 1134.318 | 1131.6719 | 1134.4764 | 1131.8303 | Cota Lamina Agua pozo 1: 1134.338; Cota Energia pozo 1: 1134.4954 | 1134.2387 | 1134.0952 |  |  | 0.012935 | 0.013 | 0.00020635
Nuevo | Combinado | 0 | 0 | PT8 | N/A | N/A | N/A | 1.2 | N/A | N/A | N/A | N/A | - | - | - | - | - | - | - | P67 | PT8-P67 | CTO | 0.013 | 0.02 | 0.81623 | 1.6508 | 1132.593 | 1132.873 | 1131.7768 | 1131.2222 | 1131.5228 | 1130.9682 | 1130.9482 | 1.0702 | 1.9048 | 30.8101 | -0.90879 | 1.8 | 10 | 0.254 | 0.19783 | 0 | 0 | 0 | 0.19783 | 0.41992 | 0.61775 | [11 empty] | 1.66 | 0.7 | 0.50004 | 12.8772 | 0.30934 | 0.30893 | 1.66 | 15 | 15 | 0.13247 | 3 | 85.5137 | 73.4346 | 73.4346 | 73.4346 | 1.6426 | 0.068374 | 83.2337 | 0.88227 | 1.0119 | 0.81459 | 1.2148 | 0.87577 | 1.6622 | 0.20691 | 0.077138 | 13.6485 | 1.3913 | 1.1206 | SuP | 4.5026 | 0.22388 | 0.077294 | 0.044199 | 0.57183 | 0.19742 | 0.14082 | 0.34773 | 0.254 | 1.6622 | 0.2 | 0 | 1.1566 | 0.96384 | 1.5 | 0 | 0 | 0.72108 | 0.023446 | 0.023006 | 2.3136 | 0.081918 | 0.012718 | 0.89644 | 0.12288 | 0.00063796 | 0 | 4.7244 | 1.2 | 0.22544 | 0.22544 | 1131.6519 | 1131.0973 | 1131.8103 | 1131.2558 | Cota Lamina Agua pozo 1: 1131.6719; Cota Energia pozo 1: 1131.7739 | 1131.4465 | 1131.4262 |  |  | 0.023446 | 0.023 | 0.00043994
Nuevo | Combinado | Recebo | 0 | P67 | 1078632.27 | 948684.84 | 2.57 | 1.2 | No | No | Concreto | Concreto | - | - | Buena | Mala | - | - | - | VERTP1 | P67-VERTP1 | CTO | 0.013 | 1130.0867 | 1.6708 | 0.14934 | 1132.873 | 1130.49 | 1131.2022 | 1130.3407 | 1130.9482 | 1130.0867 | 0 | 1.9248 | 0.40334 | 47.8627 | 4.9788 | 1.8 | 10 | 0.254 | 0 | 0 | 0 | 0 | 0 | 0.61775 | 0.61775 | [11 empty] | 1.66 | 0.45 | 0.50004 | 13.1865 | 0.48055 | 0.47991 | 1.66 | 15 | 15 | 0.13247 | 3 | 85.5137 | 73.4346 | 73.4346 | 73.4346 | 1.6426 | 0.035695 | 83.2337 | 0.88227 | 1.0119 | 0.81459 | 1.2148 | 0.87577 | 1.6622 | 0.20691 | 0.077138 | 13.6485 | 1.3913 | 1.1206 | SuP | 4.5026 | 0.22388 | 0.077294 | 0.044199 | 0.57183 | 0.19742 | 0.14082 | 0.34773