## EV-ALC-SAL
[30 empty] | SISTEMA DE ALCANTARILLADO COMBINADO | [17 empty] | TIPO ANÁLISIS |  | EV |  | TIPO SISTEMA |  | SA
[28 empty] | Año de diseño |  | 2040 | [11 empty] | Aporte Comercial |  | 0.4 | l/s-ha |  | DATOS HIDROLOGICOS | [9 empty] | Tc
[28 empty] | Población |  | 4491.4643 | hab | [10 empty] | Aporte Industrial |  | 0.4 | l/s-ha |  | I: Intensidad en mm/h | [5 empty] | a | 0.94 |  |  | Coefts. Te
[28 empty] | Área de estudio |  | 19.6662 | Ha | [10 empty] | Aporte Institucional |  | 0.45 | l/s/ha |  | T; Periodo de retorno en años | [5 empty] | b | 0.18 |  |  | FAA | -
[28 empty] | Densidad Poblacional |  | 228.3848 | hab/ha | [10 empty] | Aporte Con. Erradas |  | 2 | l/s/ha |  | t: Duración del evento pluvial | [5 empty] | c | 0.66 |  |  | Kerby "m"
[28 empty] | Dotación neta Integrada |  | 115 | l/hab/día | [10 empty] | Aporte Infiltración |  | 0.2 | l/s/ha |  | M: Promedio de precipitación máxima anual en 24 hr | [5 empty] | d | 0.83 |  |  | SCS "a" | 6.5
[28 empty] | Coeficiente de retorno |  | 0.8 | [11 empty] | Factor de Mayoración |  | Harmon | - | [7 empty] | M | 51.82
[40 empty] | C A U D A L D E E V A L U A C I Ó N | [31 empty] | C O N D I C I O N E S H I D R Á U L I C A S | [45 empty] | E M P A L M E S
Columna 1 | Columna 2 | Columna 3 | Columna 4 | Columna 5 | Columna 6 | Columna 7 | Columna 8 | Columna 9 | Columna 10 | Columna 11 | Columna 12 | Columna 13 | Columna 14 | Columna 15 | Columna 16 | Columna 17 | Columna 18 | Columna 19 | Columna 20 | Columna 21 | Columna 22 | Columna 23 | Columna 24 | Columna 25 | Columna 26 | Columna 27 | Columna 28 | Columna 29 | Columna 30 | Columna 31 | Columna 32 | Columna 33 | Columna 34 | Columna 35 | Columna 36 | Columna 37 | Columna 38 | Columna 39 | Columna 40 | Columna 41 | Columna 42 | Columna 43 | Columna 44 | Columna 45 | Columna 46 | Columna 47 | Columna 48 | Columna 49 | Columna 50 | Columna 51 | Columna 52 | Columna 53 | Columna 54 | Columna 55 | Columna 56 | Columna 57 | Columna 58 | Columna 59 | Columna 60 | Columna 61 | Columna 62 | Columna 63 | Columna 64 | Columna 65 | Columna 66 | Columna 67 | Columna 68 | Columna 69 | Columna 70 | Columna 71 | Columna 72 | Columna 73 | Columna 74 | Columna 74 | Columna 75 | Columna 76 | Columna 77 | Columna 78 | Columna 79 | Columna 80 | Columna 81 |  | Columna 82 | Columna 83 | Columna 84 | Columna 85 | Columna 86 | Columna 87 | Columna 88 | Columna 89 | Columna 90 | Columna 91 | Columna 92 | Columna 93 | Columna 94 | Columna 95 | Columna 96 | Columna 97 | Columna 98 | Columna 99 | Columna 100 | Columna 101 | Columna 102 | Columna 103 | Columna 104 | Columna 105 | Columna 106 | Columna 107 | Columna 108 | Columna 109 | Columna 110 | Columna 111 | Columna 112 | Columna 113 | Columna 114 | Columna 115 | Columna 116 | Columna 117 | Columna 118 | Columna 119 | Columna 120 | Columna 121 | Columna 122 | Columna 123 | Columna 124 | Columna 125 | Columna 126 | Columna 127 | Columna 128 | Columna 129 | Columna 130
Características Del Sistema | Características Del Terreno | Pozo | [16 empty] | Colector |  |  |  |  | Cotas (m) | [10 empty] | Caracteristicas Colector |  |  |  |  | Caudal SA | [18 empty] | Caudal de diseño PL | [10 empty] | Analisis |  | Parametros | [24 empty] | Perdidas de energía (m)
|  | inicial | Pozo de Salida | Coordenadas |  | Profundidad del pozo | Diametro de la camara | Sedimentacion | Represamiento | Material Del Pozo | Material De La Tapa | Material De Los Peldaños | Material De La Cañuela | Estado Del Pozo: | Estado De La Tapa | Estado Del Aro | Estado De Los Peldaños | Estado De La Cañuela | A | ID | Material Tuberia | Coeficiente de rugosidad de Maning (n) | Estado De La tuberia | Profundidad a Clave |  | Cota Rasante |  | Cota Clave |  | Cota Batea |  | Cota batea de tubería de salida | Profundidad pozo |  | Long | Pendiente (%) |  | Diám | Diám | Area Tributaría (ha) | [6 empty] | Población | Caudal Real SA (l/s) | [9 empty] | Q Diseño SA | Coeficiente De Escorrentía |  | Duración | Tt (Supuesto) | Tiempo De Recorrido | Velocidad Supuesta | Tiempo De Concentración |  | T | I | Caudal Pluvial l/s | Caudal total Sist L/s | Q Diseño x Sist | V |  | Q | q/Q | V/Vo | Y/D | R/Ro | H/D | V. Real | Y | m | Fuerza Tractiva |  | F | Reg. Flujo | (m) | Profundidad Hidraulica (H) | Radio Hidraulico (Rh) | Area Mojada (Am) | Perímetro Mojado (Pm) | Ancho superficial libre (T) | (m) | (m) | Diametro de Salida | Velocidad de salida | k1 | H Trans | Rc | Rc/D | k2 | H Curva | H Total | Q/Ds^2(gDs)^0,5 | Q/√g | √2(Ɵ-senƟ)^1,5Ds | Ɵc | yc | Ac | vc | Hc | He | Hw no sumergido | Dp/Ds | K | Hw sumergido | hw | Cota Lamina Agua |  | Cota Energia |  | Cota Lamina Agua |  |  | Cota Energia |  |  | Cota Batea emp
|  | Si: 1 |  | Este (m.s.n.m) | Norte (m.s.n.m) | [18 empty] | De | A | De | A | De | A | De | A |  | De | a | m | Terreno | Tubería | pulg | m | Área Residencial | Área Comercial | Área Industrial | Área Institucional | Total área propia | Área Afluente | Total Área Acumulada (ha) | (hab) | Caudal Residual | Caudal Comercial | Caudal Industrial | Caudal Institucional | Q medio residual | F.M. (por Pobl.) | Caudal Máximo Horario | Conex. Errad | Infilt | Q Real | l/s | Propio | Ponderado | Tiempo De Entrada |  |  |  |  | % Error | Año | mm/hr |  |  | l/s | m/s |  | l/s | [5 empty] | m/s | m | R = Radio Hidráulico Caudal De Diseño | ζ10 | ζ >0,12 ó 0,15 (kg/m2) | ><1 |  | Angulo Ө | [5 empty] | Vr2/2g | E | [11 empty] | 32(sen(Ɵ/2))^0,5 | [11 empty] | Inicial | Final | Inicial | Final | pozo 1 | pozo 2 | pozo 3 | pozo 1 | pozo 2 | pozo 3 | lamina | energia | Inicial | Final
Combinado | Anden | inicial | P1 | 1078150.14 | 947727.61 | 1.24 | 1.1 | Si | No | Concreto | Concreto | - | Concreto | Buena | Buena | - | - | Buena | P2 | P1-P2 | Gress | 0.013 | Buena | 1.12 | 0.9 | 1162.059 | 1159.54 | 1160.939 | 1158.64 | 1160.789 | 1158.49 | 1158.1 | 1.27 | 1.05 | 77.405 | 3.2543 | 2.9701 | 6 | 0.1524 | 0.30359 | 0.006 | 0 | 0 | 0.30359 | 0 | 0.30359 | 69.336 | 0.07383 | 0.0024 | 0 | 0 | 0.07623 | 4.2838 | 0.32656 | 0 | 0.060719 | 0.38727 | 1.5 | [11 empty] | 0.38727 | 1.5 | 1.501 | 0.39245 | 27.3811 | 0.014144 | 0.32101 | 0.10526 | 0.27049 | 0.051774 | 0.48184 | 0.016042 | 0.010306 | 2.9611 | 0.30184 | 1.4694 | SuP | 1.3217 | 0.010942 | 0.010163 | 0.0010235 | 0.10071 | 0.09354 | 0.011833 | 0.027875 | 0.1524 | 0.81826 | 0.1 | 0.0022292 | 2.9226 | 2.6569 | 1.2 | 0.0034611 | 0.0056903 | 0.96417 | 0.12365 | 0.12362 | 3.2323 | 0.0762 | 0.0096471 | 0.040144 | 0.076282 | 0.00021256 | 0 | 7.2178 | 1.2 | 0.12858 | 0.12858 | 1160.805 | 1158.506 | 1160.8169 | 1158.5179 | [8 empty] | 0
Combinado | Concreto | 0 | P2 | 1078204.18 | 947782.98 | 1.45 | 1.03 | Si | No | Concreto | Concreto | - | - | Buena | Buena | - | - | - | P3 | P2-P3 | Concreto | 0.013 | Buena | 1.29 | 1.25 | 1159.54 | 1157.417 | 1158.25 | 1156.167 | 1158.1 | 1156.017 | 1156.007 | 1.44 | 1.4 | 44.5392 | 4.7666 | 4.6768 | 6 | 0.1524 | 0.11423 | 0 | 0 | 0.50057 | 0.11423 | 0.30359 | 0.41782 | 95.4244 | 0.10161 | 0 | 0 | 0.22526 | 0.32687 | 4.2491 | 1.3889 | 0 | 0.083565 | 1.4724 | 1.5 | [11 empty] | 1.4724 | 1.5 | 1.8836 | 0.46032 | 34.3589 | 0.042855 | 0.43442 | 0.16985 | 0.42113 | 0.106 | 0.81826 | 0.025886 | 0.016045 | 7.2773 | 0.74182 | 1.9486 | SuP | 1.6992 | 0.017944 | 0.015862 | 0.0020537 | 0.12948 | 0.11445 | 0.034126 | 0.060012 | 0.1524 | 0.63591 | 0.2 | 0.0027031 | 3.0904 | 3.0004 | 1.2 | 0.0010169 | 0.0037201 | 1.2099 | 0.47012 | 0.47006 | 4.1943 | 0.049371 | 0.014699 | 0.10017 | 0.049882 | 0.00038969 | 0 | 6.7585 | 1.2 | 0.12858 | 0.12858 | 1158.116 | 1156.033 | 1158.1279 | 1156.0449 | Cota Lamina Agua pozo 1: 1158.506; Cota Energia pozo 1: 1158.5122 | 1158.3775 | 1158.4522
Combinado | Anden | 0 | P3 | 1078241.43 | 947807.31 | 1.42 | 0.98 | No | No | Concreto | Concreto | - | - | Buena | Buena | - | - | - | P7 | P3-P7 | Concreto | 0.013 | Buena | 1.26 | 0.54 | 1157.417 | 1154.859 | 1156.157 | 1154.319 | 1156.007 | 1154.169 | 1154.119 | 1.41 | 0.69 | 49.3639 | 5.1819 | 3.7234 | 6 | 0.1524 | 0.18116 | 0.00778 | 0 | 0 | 0.18116 | 0.41782 | 0.59898 | 136.799 | 0.14567 | 0.003112 | 0 | 0 | 0.14878 | 4.2038 | 0.62543 | 0 | 0.1198 | 0.74522 | 1.5 | [11 empty] | 0.74522 | 1.5 | 1.6806 | 0.65839 | 30.6574 | 0.024308 | 0.37837 | 0.13434 | 0.33869 | 0.075185 | 0.63591 | 0.020473 | 0.012904 | 4.668 | 0.47584 | 1.7105 | SuP | 1.5011 | 0.014064 | 0.01278 | 0.0014618 | 0.11438 | 0.10394 | 0.02061 | 0.041084 | 0.1524 | 0.67732 | 0.1 | 0.0002772 | 1.542 | 1.5734 | 1.4 | 6.1192e-05 | 0.00033839 | 1.0795 | 0.23793 | 0.23786 | 3.637 | 0.045758 | 0.011939 | 0.062419 | 0.045957 | 0.00028744 | 0 | 6.4304 | 1.2 | 0.12858 | 0.12858 | 1156.023 | 1154.185 | 1156.0349 | 1154.1969 | Cota Lamina Agua pozo 1: 1156.033; Cota Energia pozo 1: 1156.0412 | 1155.9045 | 1156.0001
Combinado | Concreto | 0 | P7 | 1078284.06 | 947832.14 | 0.74 | 0.95 | No | No | Concreto | Concreto | - | - | Buena | Buena | - | - | - | P6 | P7-P6 | PVC | 0.011 | Buena | 0.59 | 0.55 | 1154.859 | 1154.271 | 1154.269 | 1153.721 | 1154.119 | 1153.571 | 1153.481 | 0.74 | 0.7 | 22.0268 | 2.6695 | 2.4879 | 6 | 0.1524 | 0.27329 | 0 | 0 | 0.012013 | 0.27329 | 0.59898 | 0.87227 | 199.2141 | 0.21213 | 0 | 0 | 0.0054059 | 0.21753 | 4.1487 | 0.90247 | 0 | 0.17445 | 1.0769 | 1.5 | [11 empty] | 1.0769 | 1.5 | 1.6236 | 1.0532 | 29.6163 | 0.036362 | 0.41718 | 0.15882 | 0.39545 | 0.09618 | 0.67732 | 0.024204 | 0.015067 | 3.6408 | 0.37113 | 1.6705 | SuP | 1.6396 | 0.01673 | 0.014918 | 0.0018638 | 0.12494 | 0.11141 | 0.023382 | 0.047586 | 0.2032 | 1.1834 | 0.1 | 0.0047995 | 1.1266 | 1.1859 | 1.5 | 0.0097903 | 0.01459 | 0.50803 | 0.34383 | 0.34376 | 3.6941 | 0.044716 | 0.012248 | 0.087923 | 0.04511 | 0.00011042 | 0.054265 | 4.6752 | 1.2 | 0 | 0.054265 | 1154.135 | 1153.587 | 1154.1469 | 1153.5989 | Cota Lamina Agua pozo 1: 1154.185; Cota Energia pozo 1: 1154.1965 | 1154.1308 | 1154.149
Combinado | Recebo | inicial | P4 | 1078170.33 | 947706.41 | 1.03 | 1.1 | Si | No | Mamposteria | Concreto | - | - | Buena | Buena | - | - | - | P5 | P4-P5 | Concreto | 0.013 | Buena | 0.83 | 0.82 | 1155.985 | 1155.271 | 1155.155 | 1154.451 | 1155.005 | 1154.301 | 1154.241 | 0.98 | 0.97 | 113.8572 | 0.6271 | 0.61832 | 6 | 0.1524 | 0.27101 | 0 | 0 | 0.10801 | 0.27101 |  | 0.27101 | 61.8944 | 0.065906 | 0 | 0 | 0.048605 | 0.11451 | 4.2951 | 0.49183 | 0 | 0.054202 | 0.54604 | 1.5 | [11 empty] | 0.54604 | 1.5 | 0.68488 | 0.47741 | 12.4932 | 0.043707 | 0.43664 | 0.1713 | 0.42446 | 0.10719 | 0.29904 | 0.026106 | 0.016172 | 0.96959 | 0.098837 | 0.70899 | SuB | 1.7069 | 0.018104 | 0.015985 | 0.002079 | 0.13006 | 0.11484 | 0.0045579 | 0.030664 | 0.1524 | 0.40772 | 0.1 | 0.0003915 | 2.8761 | 2.6146 | 1.2 | 0.0003612 | 0.0007527 | 0.43992 | 0.17434 | 0.17433 | 3.433 | 0.025151 | 0.010801 | 0.050555 | 0.025281 | 2.6158e-05 | 0.030369 | 7.2178 | 1.2 | 0 | 0.030369 | 1155.021 | 1154.317 | 1155.0329 | 1154.3289 | Cota Lamina Agua pozo 1: 0; Cota Energia pozo 1: 0 | -0.030369 | -0.030664
Combinado | Recebo | 0 | P5 | 1078250.47 | 947787.28 | 1.05 | 0.97 | No | No | Concreto | Concreto | - | - | Buena | Buena | - | - | - | P6 | P5-P6 | Concreto | 0.013 | Buena | 0.88 | 0.64 | 1155.271 | 1154.271 | 1154.391 | 1153.631 | 1154.241 | 1153.481 | 1153.481 | 1.03 | 0.79 | 50.9857 | 1.9613 | 1.4906 | 6 | 0.1524 | 0.13188 | 0 | 0 | 0 | 0.13188 | 0.27101 | 0.40289 | 92.0129 | 0.097977 | 0 | 0 | 0 | 0.097977 | 4.2533 | 0.41672 | 0 | 0.080577 | 0.4973 | 1.5 | [11 empty] | 0.4973 | 1.5 | 1.0634 | 0.41004 | 19.3977 | 0.025637 | 0.38342 | 0.13753 | 0.346 | 0.077711 | 0.40772 | 0.020959 | 0.013183 | 1.91 | 0.1947 | 1.0835 | CRITICO | 1.5197 | 0.014409 | 0.013062 | 0.0015126 | 0.1158 | 0.10497 | 0.0084729 | 0.029432 | 0.2032 | 1.1834 | 0.1 | 0.0062905 | 2.7232 | 2.8075 | 1.2 | 0.0184 | 0.02469 | 0.33274 | 0.15878 | 0.15873 | 3.2116 | 0.033724 | 0.0095273 | 0.052197 | 0.033863 | 3.5673e-05 | 0.040679 | 4.7736 | 1.2 | 0 | 0.040679 | 1154.257 | 1153.497 | 1154.2689 | 1153.5089 | Cota Lamina Agua pozo 1: 1154.317; Cota Energia pozo 1: 1154.3281 | 1154.2764 | 1154.2987
Combinado | Anden | 0 | P6 | 1078294.59 | 947812.8 | 0.8 | 0.85 | Si | No | Concreto | Concreto | - | - | Buena | Buena | - | - | - | CAJA1 | P6-CAJA1 | Concreto | 0.013 | Buena | 0.59 | 0.54 | 1154.271 | 1152.097 | 1153.681 | 1151.557 | 1153.481 | 1151.357 | 1150.827 | 0.79 | 0.74 | 15.9421 | 13.6368 | 13.3232 | 8 | 0.2032 | 0 | 0 | 0 | 0 | 0 | 1.2752 | 1.2752 | 291.2269 | 0.3101 | 0 | 0 | 0 | 0.3101 | 4.0839 | 1.2664 | 0 | 0.25503 | 1.5215 | 1.5215 | [11 empty] | 1.5215 | 1.5215 | 3.8513 | 0.17619 | 124.8937 | 0.012182 | 0.30727 | 0.098983 | 0.25558 | 0.046674 | 1.1834 | 0.020113 | 0.012984 | 16.7068 | 1.703 | 3.2253 | SuP | 1.2802 | 0.013699 | 0.012783 | 0.0016626 | 0.13007 | 0.12137 | 0.071378 | 0.091491 | 0.6096 | 0.15222 | 0.2 | 0.014039 | 2.9201 | 3.4354 | 1.2 | 0.032518 | 0.046557 | 0.13743 | 0.48577 | 0.48569 | 3.2224 | 0.11672 | 0.017049 | 0.089243 | 0.11712 | 0.0001897 | 0.16424 | 1.3944 | 1.4 | 0 | 0.16424 | 1153.497 | 1151.373 | 1153.5089 | 1151.3849 | 1153.497 | 1153.587 |  | 1153.4842 | 1153.5843 |  | 1153.3328 | 1153.3927
Combinado | Vivienda | 0 | CAJA1 | 1078303.79 | 947825.47 | 1.28 | 1.2 | No |  | Concreto | Concreto | - | - | Buena | Buena | - | - | - | VERT4 | CAJA1-VERT4 | Concreto | 0.013 | Buena | 0.67 | 0.59 | 1152.097 | 1146.22 | 1151.427 | 1145.63 | 1150.827 | 1145.03 | 0 | 1.27 | 1.19 | 15.7088 | 37.4122 | 36.903 | 24 | 0.6096 | 0 | 0 | 0 | 0 | 0 | 1.2752 | 1.2752 | 291.2269 | 0.3101 | 0 | 0 | 0 | 0.3101 | 4.0839 | 1.2664 | 0 | 0.25503 | 1.5215 | 1.5215 | [11 empty] | 1.5215 | 1.5215 | 13.3325 | 0.0056551 | 3891.2616 | 0.000391 | 0.011417 | 0.0035972 | 0.0093448 | 0.0016031 | 0.15222 | 0.0021928 | 0.0014242 | 5.2834 | 0.53858 | 1.2695 | SuP | 0.24005 | 0.0014629 | 0.0014594 | 0.00010678 | 0.073167 | 0.072992 | 0.001181 | 0.0033738
0
Combinado | Recebo | inicial | P9 | 1078267.85 | 947905.8 | 1.87 | 1.3 | No | No | Mamposteria | Concreto | Acero | - | Buena | Buena | - | Acero | - | P8 | P9-P8 | Concreto | 0.013 | Buena | 1.66 | 1.39 | 1169.585 | 1152.829 | 1167.925 | 1151.439 | 1167.725 | 1151.239 | 1151.009 | 1.86 | 1.59 | 67.7174 | 24.744 | 24.3453 | 8 | 0.2032 | 0.27329 | 0 | 0 | 0 | 0.27329 | 0 | 0.27329 | 62.4151 | 0.06646 | 0 | 0 | 0 | 0.06646 | 4.2942 | 0.2854 | 0 | 0.054658 | 0.34006 | 1.5 | [11 empty] | 0.34006 | 1.5 | 5.206 | 0.082541 | 168.8277 | 0.0020142 | 0.058815 | 0.018531 | 0.04814 | 0.0082583 | 0.30619 | 0.0037655 | 0.0024455 | 5.9433 | 0.60585 | 1.9458 | SuP | 0.54621 | 0.0025198 | 0.0024886 | 0.0001381 | 0.055495 | 0.054807 | 0.0047785 | 0.008544 | 0.2032 | 0.5676 | 0.1 | 0.0011642 | 1.5866 | 1.2204 | 1.5 | 0.0026121 | 0.0037762 | 2.896 | 0.10857 | 0.10857 | 3.016 | 0.14269 | 0.01492 | 0.022792 | 0.14272 | 0.011517 | 0 | 6.3976 | 1.2 | 0.17385 | 0.17385 | 1167.741 | 1151.255 | 1167.7529 | 1151.2669 | Cota Lamina Agua pozo 1: 0; Cota Energia pozo 1: 0 | -0.17385 | -0.008544
Combinado | Concreto | 0 | P8 | 1078315.77 | 947860.89 | 1.83 | 1.3 | Si | No | Mamposteria | Concreto | Acero | - | Buena | Regular | - | Acero | - | P14 | P8-P14 | Concreto | 0.013 | Buena | 1.62 | 2.08 | 1152.829 | 1150.565 | 1151.209 | 1148.485 | 1151.009 | 1148.285 | 1148.185 | 1.82 | 2.28 | 100.8268 | 2.2454 | 2.7017 | 8 | 0.2032 | 0.41314 | 0.006 | 0 | 0 | 0.41314 | 0.27329 | 0.68643 | 156.77 | 0.16693 | 0.0024 | 0 | 0 | 0.16933 | 4.1848 | 0.70861 | 0 | 0.13729 | 0.84589 | 1.5 | [11 empty] | 0.84589 | 1.5 | 1.7343 | 1.1127 | 56.2409 | 0.015041 | 0.32728 | 0.10813 | 0.27731 | 0.054105 | 0.5676 | 0.021972 | 0.014087 | 3.6839 | 0.37552 | 1.4785 | SuP | 1.3403 | 0.014997 | 0.0139 | 0.0018927 | 0.13617 | 0.12621 | 0.01642 | 0.038392 | 0.2032 | 0.65055 | 0.1 | 0.00051507 | 2.9825 | 2.2942 | 1.2 | 0.00021046 | 0.00072553 | 0.96474 | 0.27007 | 0.10505 | 3 | 0.068572 | 0.014755 | 0.057327 | 0.068739 | 0.00061191 | 0 | 6.3976 | 1.2 | 0.17385 | 0.17385 | 1151.025 | 1148.301 | 1151.0369 | 1148.3129 | Cota Lamina Agua pozo 1: 1151.255; Cota Energia pozo 1: 1151.2631 | 1151.0812 | 1151.2247
0
Combinado | Recebo | inicial | P10 | 1078293.09 | 947934.31 | 2.89 | 1.3 | No | No | Mamposteria | Concreto | Acero | - | Buena | Buena | - | Acero | - | P11 | P10-P11 | Concreto | 0.013 | Buena | 2.68 | 2.23 | 1168.173 | 1160.448 | 1165.493 | 1158.218 | 1165.293 | 1158.018 | 1158.018 | 2.88 | 2.43 | 53.4375 | 14.4561 | 13.614 | 8 | 0.2032 | 0.28527 | 0 | 0 | 0 | 0.28527 | 0 | 0.28527 | 65.1515 | 0.069374 | 0 | 0 | 0 | 0.069374 | 4.2901 | 0.29762 | 0 | 0.057054 | 0.35467 | 1.5 | [11 empty] | 0.35467 | 1.5 | 3.8931 | 0.2661 | 126.2495 | 0.0028093 | 0.082032 | 0.025846 | 0.067142 | 0.011518 | 0.31936 | 0.0052518 | 0.0034108 | 4.6194 | 0.47089 | 1.7172 | SuP | 0.64587 | 0.0035197 | 0.0034589 | 0.00022697 | 0.06562 | 0.064485 | 0.0051982 | 0.01045 | 0.2032 | 0.80281 | 0.1 | 0.0027651 | 1.5332 | 1.1794 | 1.5 | 0.0089346 | 0.0117 | 2.1656 | 0.11324 | 0.10505 | 3 | 0.11756 | 0.014755 | 0.024037 | 0.11759 | 0.0053007 | 0 | 6.3976 | 1.2 | 0.17385 | 0.17385 | 1165.309 | 1158.034 | 1165.3209 | 1158.0459 | Cota Lamina Agua pozo 1: 0; Cota Energia pozo 1: 0 | -0.17385 | -0.01045
Combinado | Concreto | 0 | P11 | 1078321.85 | 947978.75 | 2.44 | 1.2 | No | No | Mamposteria | Concreto | Acero | Concreto | Buena | Buena | - | Acero | Regular | P13 | P11-P13 | Concreto | 0.013 | Buena | 2.23 | 1.64 | 1160.448 | 1156.498 | 1158.218 | 1154.858 | 1158.018 | 1154.658 | 1153.298 | 2.43 | 1.84 | 39.812 | 9.9216 | 8.4397 | 8 | 0.2032 | 0.38044 | 0.0479 | 0 | 0 | 0.38044 | 0.28527 | 0.66571 | 152.0384 | 0.16189 | 0.01916 | 0 | 0 | 0.18105 | 4.1891 | 0.75845 | 0 | 0.13314 | 0.89159 | 1.5 | [11 empty] | 0.89159 | 1.5 | 3.0652 | 0.78859 | 99.4028 | 0.0089695 | 0.26191 | 0.082519 | 0.21437 | 0.036775 | 0.80281 | 0.016768 | 0.01089 | 8.8954 | 0.90677 | 2.401 | SuP | 1.1655 | 0.011377 | 0.010744 | 0.0012722 | 0.11841 | 0.11182 | 0.032849 | 0.049617 | 0.2032 | 0.88298 | 0.1 | 0.00068885 | 3.1309 | 2.6091 | 1.2 | 0.00019656 | 0.00088541 | 1.7051 | 0.28466 | 0.10505 | 3 | 0.10024 | 0.014755 | 0.060425 | 0.10043 | 0.0027997 | 0 | 5.9055 | 1.2 | 0.17385 | 0.17385 | 1158.034 | 1154.674 | 1158.0459 | 1154.6859 | Cota Lamina Agua pozo 1: 1158.034; Cota Energia pozo 1: 1158.0342 | 1157.8602 | 1157.9846
Combinado | Concreto | 0 | P13 | 1078354.32 | 947955.96 | 3.21 | 1.3 | No | No | Mamposteria | Concreto | Acero | Concreto | Buena | Buena | - | Acero | Buena | P14 | P13-P14 | Concreto | 0.013 | Buena | 3 | 1.82 | 1156.498 | 1150.565 | 1153.498 | 1148.745 | 1153.298 | 1148.545 | 1148.185 | 3.2 | 2.02 | 39.09 | 15.1778 | 12.1591 | 8 | 0.2032 | 0.14356 | 0 | 0 | 0 | 0.14356 | 0.66571 | 0.80928 | 184.8263 | 0.19681 | 0 | 0 | 0 | 0.19681 | 4.1603 | 0.81878 | 0 | 0.16186 | 0.98063 | 1.5 | [11 empty] | 0.98063 | 1.5 | 3.6792 | 0.79866 | 119.3129 | 0.008219 | 0.23999 | 0.075615 | 0.19643 | 0.033698 | 0.88298 | 0.015365 | 0.0099789 | 11.7835 | 1.2012 | 2.7608 | SuP | 1.1143 | 0.010409 | 0.0098788 | 0.0011184 | 0.11321 | 0.10744 | 0.039738 | 0.055103 | 0.2032 | 0.65055 | 0.2 | 0.0036334 | 1.5578 | 1.1983 | 1.5 | 0.0020651 | 0.0056985 | 2.0466 | 0.31309 | 0.10505 | 3 | 0.11321 | 0.014755 | 0.066459 | 0.11344 | 0.0045583 | 0 | 6.3976 | 1.2 | 0.17385 | 0.17385 | 1153.314 | 1148.561 | 1153.3259 | 1148.5729 | Cota Lamina Agua pozo 1: 1154.674; Cota Energia pozo 1: 1154.685 | 1154.5002 | 1154.6299
Combinado | Concreto | 0 | P14 | 1078385.84 | 947933.33 | 2.39 | 1.23 | No | No | Mamposteria | Concreto | Acero | Concreto | Buena | Mala | - | Acero | Buena | P15 | P14-P15 | Concreto | 0.013 | Buena | 2.18 | 2.22 | 1150.565 | 1148.426 | 1148.385 | 1146.206 | 1148.185 | 1146.006 | 1146.006 | 2.38 | 2.42 | 120.5797 | 1.7739 | 1.8071 | 8 | 0.2032 | 0.58255 | 0 | 0 | 0 | 0.58255 | 1.4957 | 2.0783 | 474.6423 | 0.50541 | 0 | 0 | 0 | 0.50541 | 3.9857 | 2.0144 | 0 | 0.41565 | 2.4301 | 2.4301 | [11 empty] | 2.4301 | 2.4301 | 1.4184 | 5.7886 | 45.9968 | 0.052831 | 0.45866 | 0.18596 | 0.45806 | 0.1194 | 0.65055 | 0.037788 | 0.023269 | 4.0698 | 0.41486 | 1.2795 | SuP | 1.7834 | 0.026308 | 0.022957 | 0.0041598 | 0.1812 | 0.15812 | 0.021571 | 0.059359 | 0.254 | 0.75976 | 0.1 | 0.00078498 | 2.9865 | 2.4281 | 1.2 | 0.0003647 | 0.0011497 | 0.45166 | 0.77586 | 0.13131 | 3 | 0.059969 | 0.014755 | 0.16469 | 0.061352 | 0.00018294 | 0.073842 | 4.8425 | 1.2 | 0 | 0.073842 | 1148.201 | 1146.022 | 1148.2129 | 1146.0339 | 1148.561 | 1148.301 |  | 1148.5672 | 1148.3121 |  | 1148.2272 | 1148.2528
0
Combinado | Recebo | inicial | P12 | 1078392.72 | 948073.69 | 2.33 | 1.3 | No | No | Mamposteria | Concreto | Acero | Concreto | Buena | Mala | - | Acero | Buena | P15 | P12-P15 | Concreto | 0.013 | Buena | 2.12 | 1.38 | 1159.299 | 1148.426 | 1157.179 | 1147.046 | 1156.929 | 1146.796 | 1146.006 | 2.37 | 1.63 | 75.5829 | 14.3855 | 13.4065 | 10 | 0.254 | 0.62714 |  | 0 | 0 | 0.62714 | 0 | 0.62714 | 143.2298 | 0.15251 | 0 | 0 | 0 | 0.15251 | 4.1975 | 0.64017 | 0 | 0.12543 | 0.7656 | 1.5 | [11 empty] | 0.7656 | 1.5 | 4.4829 | 0.14074 | 227.154 | 0.0033704 | 0.098416 | 0.031008 | 0.080552 | 0.013819 | 0.44119 | 0.0078759 | 0.0051151 | 6.8052 | 0.6937 | 1.9361 | SuP | 0.70805 | 0.0052841 | 0.0051744 | 0.00046529 | 0.089922 | 0.088056 | 0.009921 | 0.017797 | 0.254 | 0.75976 | 0.1 | 0.00195 | 1.4364 | 1.1049 | 1.5 | 0.0038794 | 0.0058294 | 2.2305 | 0.24444 | 0.13131 | 3 | 0.17391 | 0.023055 | 0.033207 | 0.17397 | 0.013008 | 0 | 5.1181 | 1.2 | 0.22544 | 0.22544 | 1156.945 | 1146.812 | 1156.9569 | 1146.8239 | Cota Lamina Agua pozo 1: 0; Cota Energia pozo 1: 0 | -0.22544 | -0.017797
Combinado | Concreto | 0 | P15 | 1078454.87 | 948032.17 | 2.43 | 1.23 | No | No | Mamposteria | Concreto | Acero | Concreto | Buena | Buena | - | Acero | Buena | P20 | P15-P20 | Concreto | 0.013 | Buena | 2.17 | 2.44 | 1148.426 | 1147.632 | 1146.256 | 1145.192 | 1146.006 | 1144.942 | 1144.942 | 2.42 | 2.69 | 47.8818 | 1.6582 | 2.2221 | 10 | 0.254 | 0.19066 | 0 | 0 | 0 | 0.19066 | 2.7054 | 2.8961 | 661.4169 | 0.70429 | 0 | 0 | 0 | 0.70429 | 3.9086 | 2.7528 | 0 | 0.57921 | 3.332 | 3.332 | [11 empty] | 3.332 | 3.332 | 1.8251 | 3.7131 | 92.4802 | 0.036029 | 0.41628 | 0.15825 | 0.39412 | 0.095647 | 0.75976 | 0.040195 | 0.025026 | 5.4021 | 0.55068 | 1.4541 | SuP | 1.6365 | 0.027779 | 0.024781 | 0.0051504 | 0.20784 | 0.18541 | 0.029421 | 0.069616 | 0.254 | 1.4042 | 0.1 | 0.0071084 | 1.7015 | 1.3833 | 1.4 | 0.014819 | 0.021928 | 0.90809 | 1.0638 | 0.13131 | 3 | 0.095531 | 0.023055 | 0.14452 | 0.096595 | 0.0011808 | 0 | 4.8425 | 1.2 | 0.22544 | 0.22544 | 1146.022 | 1144.958 | 1146.0339 | 1144.9699 | 1146.812 | 1146.022 |  | 1146.818 | 1146.0327 |  | 1145.7966 | 1145.9631
0
Combinado | Concreto | inicial | P19a | 1078492.39 | 948129.45 | 2.4 | 1.2 | No | No | Mamposteria | Concreto | Acero | Concreto | Buena | Buena | - | Acero | Buena | P20 | P19a-P20 | Concreto | 0.013 | Buena | 1.03 | 1.33 | 1148.23 | 1147.632 | 1147.2 | 1146.302 | 1146.95 | 1146.052 | 1144.942 | 1.28 | 1.58 | 56.7371 | 1.054 | 1.5827 | 10 | 0.254 | 0.2779 | 0.024 | 0 | 0 | 0.2779 | 0 | 0.2779 | 63.4682 | 0.067582 | 0.0096 | 0 | 0 | 0.077182 | 4.2926 | 0.33131 | 0 | 0.05558 | 0.38689 | 1.5 | [11 empty] | 0.38689 | 1.5 | 1.5403 | 0.41932 | 78.0491 | 0.004957 | 0.14475 | 0.045605 | 0.11847 | 0.020324 | 0.22295 | 0.011584 | 0.0075231 | 1.1734 | 0.11961 | 0.80552 | SuB | 0.86084 | 0.0077957 | 0.0075572 | 0.00082621 | 0.10933 | 0.10598 | 0.0025336 | 0.014117 | 0.254 | 1.4042 | 0.1 | 0.0097971 | 1.5995 | 1.3329 | 1.4 | 0.049787 | 0.059584 | 0.76639 | 0.12353 | 0.13131 | 3 | 0.085314 | 0.023055 | 0.016781 | 0.085329 | 0.00075069 | 0 | 4.7244 | 1.2 | 0.22544 | 0.22544 | 1146.966 | 1146.068 | 1146.9779 | 1146.0799 | Cota Lamina Agua pozo 1: 0; Cota Energia pozo 1: 0 | -0.22544 | -0.014117
Combinado | Concreto | 0 | P20 | 1078475.89 | 948075.18 | 2.7 | 1.22 | No | No | Mamposteria | Concreto | Acero | Concreto | Buena | Regular | - | Acero | Regular | P21 | P20-P21 | Concreto | 0.013 | Buena | 2.44 | 1.29 | 1147.632 | 1139.658 | 1145.192 | 1138.368 | 1144.942 | 1138.118 | 1138.118 | 2.69 | 1.54 | 67.1477 | 11.8753 | 10.1627 | 10 | 0.254 | 0.23933 | 0 | 0 | 0 | 0.23933 | 3.174 | 3.4133 | 779.5449 | 0.83007 | 0 | 0 | 0 | 0.83007 | 3.8671 | 3.21 | 0 | 0.68266 | 3.8927 | 3.8927 | [11 empty] | 3.8927 | 3.8927 | 3.9031 | 2.1736 | 197.7731 | 0.019682 | 0.35978 | 0.12298 | 0.31259 | 0.066174 | 1.4042 | 0.031238 | 0.019849 | 19.5535 | 1.9932 | 3.0623 | SuP | 1.4332 | 0.021398 | 0.019613 | 0.00357 | 0.18202 | 0.16684 | 0.10051 | 0.13174 | 0.254 | 1.0757 | 0.2 | 0.008305 | 2.3578 | 1.9326 | 1.3 | 0.0035755 | 0.011881 | 1.942 | 1.2428 | 0.13131 | 3 | 0.15857 | 0.023055 | 0.16884 | 0.16002 | 0.0089868 | 0 | 4.8031 | 1.2 | 0.22544 | 0.22544 | 1144.958 | 1138.134 | 1144.9699 | 1138.1459 | 1146.068 | 1144.958 |  | 1146.0203 | 1144.9479 |  | 1144.7326 | 1144.8162
Combinado | Concreto | 0 | P21 | 1078539.22 | 948053.92 | 1.55 | 1.18 | No | Si | Concreto | Concreto | - | Concreto | Buena | Buena | - | - | Buena | P23 | P21-P23 | Concreto | 0.013 | Regular | 1.29 | 1.34 | 1139.658 | 1138.88 | 1138.368 | 1137.54 | 1138.118 | 1137.29 | 1137.29 | 1.54 | 1.59 | 16.7605 | 4.6419 | 4.9402 | 10 | 0.254 | 0.068189 | 0 | 0 | 0 | 0.068189 | 3.4133 | 3.4815 | 795.1182 | 0.84665 | 0 | 0 | 0 | 0.84665 | 3.862 | 3.2698 | 0 | 0.6963 | 3.9661 | 3.9661 | [11 empty] | 3.9661 | 3.9661 | 2.7213 | 3.1532 | 137.8908 | 0.028762 | 0.3953 | 0.14503 | 0.36319 | 0.083649 | 1.0757 | 0.036838 | 0.023063 | 11.0827 | 1.1297 | 2.1543 | SuP | 1.5628 | 0.025372 | 0.022868 | 0.0045387 | 0.19847 | 0.17888 | 0.05898 | 0.095817 | 0.254 | 0.71042 | 0.2 | 0.0066513 | 2.3651 | 2.0043 | 1.2 | 0.0040811 | 0.010732 | 1.354 | 1.2663 | 0.13131 | 3 | 0.12468 | 0.023055 | 0.17202 | 0.12619 | 0.0034308 | 0 | 4.6457 | 1.2 | 0.22544 | 0.22544 | 1138.134 | 1137.306 | 1138.1459 | 1137.3179 | Cota Lamina Agua pozo 1: 1138.134; Cota Energia pozo 1: 1138.134 | 1137.9086 | 1138.0382
Combinado | Recebo | 0 | P23 | 1078554.22 | 948061.35 | 1.6 | 1.18 | No | No | Concreto | Concreto | - | - | Buena | Buena | - | - | - | P25 | P23-P25 | Concreto | 0.013 | Buena | 1.34 | 1.92 | 1138.88 | 1139.147 | 1137.54 | 1137.227 | 1137.29 | 1136.977 | 1136.977 | 1.59 | 2.17 | 19.2325 | -1.3883 | 1.6274 | 10 | 0.254 | 0.059272 | 0 | 0 | 0 | 0.059272 | 3.4815 | 3.5408 | 808.6551 | 0.86107 | 0 | 0 | 0 | 0.86107 | 3.8576 | 3.3216 | 0 | 0.70815 | 4.0298 | 4.0298 | [11 empty] | 4.0298 | 4.0298 | 1.5619 | 5.5479 | 79.1438 | 0.050917 | 0.45483 | 0.18328 | 0.45194 | 0.1171 | 0.71042 | 0.046554 | 0.028698 | 4.522 | 0.46096 | 1.2593 | SuP | 1.7696 | 0.032388 | 0.028324 | 0.0063656 | 0.22474 | 0.19654 | 0.025723 | 0.072278 | 0.3048 | 0.76457 | 0.1 | 0.00040708 | 3.1265 | 2.6496 | 1.2 | 8.9666e-05 | 0.00049674 | 0.49266 | 1.2866 | 0.15757 | 3 | 0.08611 | 0.023055 | 0.17479 | 0.087667 | 0.00045047 | 0.10574 | 3.8714 | 1.2 | 0 | 0.10574 | 1137.306 | 1136.993 | 1137.3179 | 1137.0049 | Cota Lamina Agua pozo 1: 1137.306; Cota Energia pozo 1: 1137.3071 | 1137.2003 | 1137.2349
0
Combinado | Recebo | inicial | P24 | 1078540.39 | 948086.7 | 0.67 | 1.2 | Si | No | Mamposteria | Concreto | - | - | Buena | Buena | - | - | - | P25 | P24-P25 | Concreto | 0.013 | Buena | 0.41 | 0.66 | 1141.681 | 1139.147 | 1141.271 | 1138.487 | 1141.021 | 1138.237 | 1136.977 | 0.66 | 0.91 | 21.5605 | 11.753 | 12.9125 | 10 | 0.254 | 0.022523 | 0 | 0 | 0 | 0.022523 | 0 | 0.022523 | 5.1438 | 0.0054772 | 0 | 0 | 0 | 0.0054772 | 4.4384 | 0.02431 | 0 | 0.0045045 | 0.028814 | 1.5 | [11 empty] | 0.028814 | 1.5 | 4.3996 | 0.0119 | 222.9299 | 0.00012925 | 0.0037742 | 0.0011891 | 0.0030891 | 0.00052994 | 0.016605 | 0.00030204 | 0.00019616 | 0.25492 | 0.025986 | 0.37324 | SuB | 0.13796 | 0.00020141 | 0.00020125 | 3.5261e-06 | 0.017521 | 0.017507 | 1.4053e-05 | 0.00031609 | 0.3048 | 0.76457 | 0.1 | 0.002978 | 1.5473 | 1.2894 | 1.5 | 0.021385 | 0.024363 | 1.3877 | 0.0091997 | 0.15757 | 3 | 0.17175 | 0.023055 | 0.0012498 | 0.17175 | 0.0071533 | 0 | 3.937 | 1.2 | 0.29209 | 0.29209 | 1141.037 | 1138.253 | 1141.0489 | 1138.2649 | Cota Lamina Agua pozo 1: 0; Cota Energia pozo 1: 0 | -0.29209 | -0.00031609
Combinado | Recebo | 0 | P25 | 1078560.53 | 948079.51 | 2.18 | 1.21 | No | No | Mamposteria | Concreto | - | Concreto | Buena | Regular | - | - | Buena | P26 | P25-P26 | Concreto | 0.013 | Buena | 1.87 | 1.97 | 1139.147 | 1138.71 | 1137.277 | 1136.74 | 1136.977 | 1136.44 | 1136.44 | 2.17 | 2.27 | 27.7852 | 1.5728 | 1.9327 | 12 | 0.3048 | 0.066561 | 0 | 0 | 0 | 0.066561 | 3.5633 | 3.6298 | 829.0003 | 0.88273 | 0 | 0 | 0 | 0.88273 | 3.851 | 3.3994 | 0 | 0.72597 | 4.1254 | 4.1254 | [11 empty] | 4.1254 | 4.1254 | 1.9221 | 3.1918 | 140.247 | 0.029415 | 0.39778 | 0.1466 | 0.36678 | 0.084889 | 0.76457 | 0.044683 | 0.027949 | 5.2548 | 0.53566 | 1.39 | SuP | 1.5716 | 0.030788 | 0.027716 | 0.0066384 | 0.23952 | 0.21562 | 0.029794 | 0.074477 | 0.3048 | 1.4078 | 0.1 | 0.0071214 | 1.5906 | 1.3145 | 1.4 | 0.01476 | 0.021881 | 0.87301 | 1.3171 | 0.15757 | 3 | 0.1261 | 0.0332 | 0.12426 | 0.12688 | 0.0020754 | 0 | 3.9698 | 1.2 | 0.29209 | 0.29209 | 1136.993 | 1136.456 | 1137.0049 | 1136.4679 | 1138.253 | 1136.993 |  | 1138.2405 | 1137.0044 |  | 1136.701 | 1136.9299
0
Combinado | Recebo | inicial | P18a | 1078424.98 | 948212.69 | 1.18 | 1.15 | No | No | Mamposteria | Concreto | - | - | Buena | Regular | - | - | - | P16 | P18a-P16 | Concreto | 0.013 | Buena | 0.97 | 1.74 | 1173.442 | 1158.689 | 1172.472 | 1156.949 | 1172.272 | 1156.749 | 1156.499 | 1.17 | 1.94 | 61.4142 | 24.0221 | 25.2759 | 8 | 0.2032 | 0.17908 | 0 | 0 | 0 | 0.17908 | 0 | 0.17908 | 40.8984 | 0.043549 | 0 | 0 | 0 | 0.043549 | 4.3316 | 0.18864 | 0 | 0.035815 | 0.22445 | 1.5 | [11 empty] | 0.22445 | 1.5 | 5.3046 | 0.053086 | 172.0244 | 0.0013048 | 0.038099 | 0.012004 | 0.031184 | 0.0053495 | 0.2021 | 0.0024392 | 0.0015841 | 4.0095 | 0.40871 | 1.5968 | SuP | 0.43913 | 0.0016301 | 0.001617 | 7.2143e-05 | 0.044616 | 0.044258 | 0.0020818 | 0.004521 | 0.2032 | 0.56633 | 0.1 | 0.0014266 | 1.5564 | 1.3534 | 1.4 | 0.0047333 | 0.0061598 | 2.9508 | 0.071662 | 0.10505 | 3 | 0.14449 | 0.014755 | 0.015211 | 0.1445 | 0.012108 | 0 | 5.6594 | 1.2 | 0.17385 | 0.17385 | 1172.288 | 1156.765 | 1172.2999 | 1156.7769 | Cota Lamina Agua pozo 1: 0; Cota Energia pozo 1: 0 | -0.17385 | -0.004521
Combinado | Concreto | 0 | P16 | 1078406.86 | 948156.1 | 2.2 | 1.3 | No | No | Mamposteria | Concreto | Acero | Concreto | Buena | Buena | - | Acero | Regular | P17 | P16-P17 | Concreto | 0.013 | Buena | 1.99 | 1.65 | 1158.689 | 1152.913 | 1156.699 | 1151.263 | 1156.499 | 1151.063 | 1151.063 | 2.19 | 1.85 | 46.1314 | 12.5208 | 11.7837 | 8 | 0.2032 | 0.32494 | 0.006 | 0 | 0 | 0.32494 | 0.17908 | 0.50401 | 115.1087 | 0.12257 | 0.0024 | 0 | 0 | 0.12497 | 4.2263 | 0.52816 | 0 | 0.1008 | 0.62897 | 1.5 | [11 empty] | 0.62897 | 1.5 | 3.6219 | 0.40349 | 117.4567 | 0.0053549 | 0.15636 | 0.049265 | 0.12798 | 0.021955 | 0.56633 | 0.010011 | 0.0065015 | 7.5364 | 0.76824 | 2.2002 | SuP | 0.89528 | 0.0067424 | 0.0065195 | 0.00059302 | 0.090961 | 0.087953 | 0.016347 | 0.026358 | 0.254 | 0.48013 | 0.2 | 0.00091955 | 3.1282 | 2.4063 | 1.2 | 0.00022724 | 0.0011468 | 1.1533 | 0.20081 | 0.13131 | 3 | 0.11204 | 0.014755 | 0.042626 | 0.11213 | 0.0022357 | 0 | 5.1181 | 1.2 | 0.22544 | 0.22544 | 1156.515 | 1151.079 | 1156.5269 | 1151.0909 | Cota Lamina Agua pozo 1: 1156.765; Cota Energia pozo 1: 1156.7707 | 1156.5396 | 1156.7444
Combinado | Concreto | 0 | P17 | 1078450.68 | 948142.76 | 1.86 | 1.2 | No | No | Mamposteria | Concreto | - | Concreto | Buena | Buena | - | - | Regular | P19 | P17-P19 | Concreto | 0.013 | Buena | 1.6 | 1.78 | 1152.913 | 1148.23 | 1151.313 | 1146.45 | 1151.063 | 1146.2 | 1145.84 | 1.85 | 2.03 | 44.0493 | 10.6313 | 11.0399 | 10 | 0.254 | 0.13766 | 0.03 | 0 | 0 | 0.13766 | 0.50401 | 0.64167 | 146.5486 | 0.15605 | 0.012 | 0 | 0 | 0.16805 | 4.1943 | 0.70484 | 0 | 0.12833 | 0.83317 | 1.5 | [11 empty] | 0.83317 | 1.5 | 4.0681 | 0.30854 | 206.1323 | 0.0040419 | 0.11802 | 0.037186 | 0.096602 | 0.016572 | 0.48013 | 0.0094452 | 0.0061342 | 6.7007 | 0.68305 | 1.9228 | SuP | 0.77621 | 0.0063452 | 0.0061871 | 0.00060991 | 0.098578 | 0.096122 | 0.01175 | 0.021195 | 0.254 | 0.77218 | 0.1 | 0.0018641 | 3.1303 | 2.6085 | 1.2 | 0.0026084 | 0.0044725 | 2.0241 | 0.26601 | 0.13131 | 3 | 0.16301 | 0.023055 | 0.036138 | 0.16307 | 0.010037 | 0 | 4.7244 | 1.2 | 0.22544 | 0.22544 | 1151.079 | 1146.216 | 1151.0909 | 1146.2279 | Cota Lamina Agua pozo 1: 1151.079; Cota Energia pozo 1: 1151.0897 | 1150.8536 | 1151.0685
0
Combinado | Concreto | inicial | P40a | 1078510.07 | 948187.91 | 1.51 | 1.2 | Si | No | Mamposteria | Concreto | Acero | Concreto | Buena | Buena | - | Acero | Buena | P19 | P40a-P19 | Concreto | 0.013 | Buena | 1.3 | 1.64 | 1149.88 | 1148.23 | 1148.58 | 1146.59 | 1148.38 | 1146.39 | 1145.84 | 1.5 | 1.84 | 61.1024 | 2.7004 | 3.2568 | 8 | 0.2032 | 0.20386 | 0.048 | 0 | 0 | 0.20386 | 0 | 0.20386 | 46.5585 | 0.049576 | 0.0192 | 0 | 0 | 0.068776 | 4.3209 | 0.29717 | 0 | 0.040772 | 0.33794 | 1.5 | [11 empty] | 0.33794 | 1.5 | 1.9041 | 0.3888 | 61.7495 | 0.0054728 | 0.15981 | 0.05035 | 0.1308 | 0.022439 | 0.30429 | 0.010231 | 0.0066447 | 2.1277 | 0.21689 | 1.1692 | SuP | 0.90526 | 0.0068925 | 0.0066596 | 0.00061251 | 0.091974 | 0.088866 | 0.0047193 | 0.01495 | 0.254 | 0.77218 | 0.1 | 0.0025671 | 1.5747 | 1.3122 | 1.4 | 0.0078107 | 0.010378 | 0.60634 | 0.1079 | 0.13131 | 3 | 0.072979 | 0.014755 | 0.022903 | 0.073006 | 0.00040163 | 0.088089 | 4.7244 | 1.2 | 0 | 0.088089 | 1148.396 | 1146.406 | 1148.4079 | 1146.4179 | Cota Lamina Agua pozo 1: 0; Cota Energia pozo 1: 0 | -0.088089 | -0.01495
Combinado | Concreto | 0 | P19 | 1078492.39 | 948129.45 | 2.4 | 1.2 | No | No | Mamposteria | Concreto | Acero | Concreto | Buena | Buena | - | Acero | Buena | P26 | P19-P26 | Concreto | 0.013 | Buena | 2.14 | 2.02 | 1148.23 | 1138.71 | 1146.09 | 1136.69 | 1145.84 | 1136.44 | 1136.44 | 2.39 | 2.27 | 80.9377 | 11.7621 | 11.6139 | 10 | 0.254 | 0.27214 | 0 | 0 | 0 | 0.27214 | 0.84553 | 1.1177 | 255.2597 | 0.2718 | 0 | 0 | 0 | 0.2718 | 4.1075 | 1.1164 | 0 | 0.22353 | 1.34 | 1.5 | [11 empty] | 1.34 | 1.5 | 4.1725 | 0.56587 | 211.4227 | 0.0063379 | 0.18507 | 0.058308 | 0.15148 | 0.025985 | 0.77218 | 0.01481 | 0.0096187 | 10.9411 | 1.1153 | 2.4639 | SuP | 0.97553 | 0.0099948 | 0.0096031 | 0.0011898 | 0.12389 | 0.11904 | 0.030391 | 0.045201 | 0.3048 | 1.4078 | 0.1 | 0.0070617 | 3.1396 | 2.6163 | 1.2 | 0.012353 | 0.019415 | 1.3161 | 0.42782 | 0.15757 | 3 | 0.16578 | 0.023055 | 0.05812 | 0.16596 | 0.0062094 | 0 | 3.937 | 1.2 | 0.29209 | 0.29209 | 1145.856 | 1136.456 | 1145.8679 | 1136.4679 | 1146.406 | 1146.216 |  | 1146.4075 | 1146.2234 |  | 1145.924 | 1146.1782
0
Combinado | Concreto | inicial | P31 | 1078581.44 | 948146 | 1.91 | 1.16 | No | No | Concreto | Concreto | - | - | Buena | Buena | - | - | - | P30 | P31-P30 | Concreto | 0.013 | Buena | 1.65 | 0.93 | 1143.23 | 1140.06 | 1141.58 | 1139.13 | 1141.33 | 1138.88 | 1138.09 | 1.9 | 1.18 | 19.5541 | 16.2114 | 12.5293 | 10 | 0.254 | 0.1569 | 0 | 0 | 0 | 0.1569 | 0 | 0.1569 | 35.8325 | 0.038155 | 0 | 0 | 0 | 0.038155 | 4.3419 | 0.16566 | 0 | 0.031379 | 0.19704 | 1.5 | [11 empty] | 0.19704 | 1.5 | 4.3338 | 0.084145 | 219.5975 | 0.00089729 | 0.026201 | 0.008255 | 0.021445 | 0.0036789 | 0.11355 | 0.0020968 | 0.0013618 | 1.7115 | 0.17447 | 0.96802 | CRITICO | 0.36393 | 0.0014002 | 0.0013925 | 6.4359e-05 | 0.046219 | 0.045965 | 0.00065716 | 0.0027539 | 0.254 | 0.13621 | 0.1 | 2.8852e-05 | 3.1077 | 2.679 | 1.2 | 1.5709e-05 | 4.4561e-05 | 2.1563 | 0.062911 | 0.13131 | 3 | 0.17003 | 0.023055 | 0.0085465 | 0.17003 | 0.011885 | 0 | 4.5669 | 1.2 | 0.22544 | 0.22544 | 1141.346 | 1138.896 | 1141.3579 | 1138.9079 | Cota Lamina Agua pozo 1: 0; Cota Energia pozo 1: 0 | -0.22544 | -0.0027539
Combinado | Concreto | 0 | P30 | 1078576.14 | 948127.34 | 1.98 | 1.2 | No | No | Mamposteria | Concreto | - | Concreto | Buena | Buena | - | - | Buena | P26 | P30-P26 | Concreto | 0.013 | Buena | 1.72 | 0.94 | 1140.06 | 1138.71 | 1138.34 | 1137.77 | 1138.09 | 1137.52 | 1136.44 | 1.97 | 1.19 | 22.5472 | 5.9874 | 2.528 | 10 | 0.254 | 0.031849 | 0 | 0 | 0 | 0.031849 | 0.1569 | 0.18874 | 43.1062 | 0.0459 | 0 | 0 | 0 | 0.0459 | 4.3273 | 0.19862 | 0 | 0.037749 | 0.23637 | 1.5 | [11 empty] | 0.23637 | 1.5 | 1.9467 | 0.22535 | 98.6403 | 0.0023963 | 0.069972 | 0.022046 | 0.057272 | 0.0098249 | 0.13621 | 0.0055997 | 0.0036368 | 0.91627 | 0.093401 | 0.70958 | SuB | 0.59612 | 0.0037499 | 0.0036946 | 0.00027971 | 0.075707 | 0.074591 | 0.00094568 | 0.0065454 | 0.3048 | 1.4078 | 0.1 | 0.010006 | 1.5597 | 1.2997 | 1.5 | 0.061805 | 0.071811 | 0.61402 | 0.075468 | 0.15757 | 3 | 0.099727 | 0.023055 | 0.010252 | 0.099732 | 0.000811 | 0.12065 | 3.937 | 1.2 | 0 | 0.12065 | 1138.106 | 1137.536 | 1138.1179 | 1137.5479 | Cota Lamina Agua pozo 1: 1138.896; Cota Energia pozo 1: 1138.9078 | 1138.7754 | 1138.9013
Combinado | Concreto | 0 | P26 | 1078569.25 | 948105.88 | 2.28 | 1.2 | No | No | Mamposteria | Concreto | Acero | Concreto | Buena | Regular | - | Acero | Buena | P28 | P26-P28 | Concreto | 0.013 | Buena | 1.97 | 1.32 | 1138.71 | 1132.434 | 1136.74 | 1131.114 | 1136.44 | 1130.814 | 1130.814 | 2.27 | 1.62 | 72.7379 | 8.6282 | 7.7346 | 12 | 0.3048 | 0.39077 | 0 | 0 | 0 | 0.39077 | 4.9363 | 5.327 | 1216.6121 | 1.2955 | 0 | 0 | 0 | 1.2955 | 3.7435 | 4.8496 | 0 | 1.0654 | 5.915 | 5.915 | [11 empty] | 5.915 | 5.915 | 3.8451 | 2.5463 | 280.5644 | 0.021082 | 0.36611 | 0.1266 | 0.32095 | 0.069057 | 1.4078 | 0.038587 | 0.024457 | 18.349 | 1.8704 | 2.761 | SuP | 1.4551 | 0.026456 | 0.024183 | 0.0053627 | 0.22176 | 0.20271 | 0.10101 | 0.1396 | 0.3048 | 0.71896 | 0.2 | 0.014932 | 2.121 | 1.7675 | 1.3 | 0.015718 | 0.03065 | 1.7465 | 1.8885 | 0.15757 | 3 | 0.2002 | 0.0332 | 0.17816 | 0.20182 | 0.013217 | 0 | 3.937 | 1.2 | 0.29209 | 0.29209 | 1136.456 | 1130.83 | 1136.4679 | 1130.8419 | 1137.536 | 1136.456 | 1136.456 | 1137.4761 | 1136.4485 | 1136.446 | 1136.164 | 1136.3064
Combinado | Recebo | 0 | P28 | 1078638.54 | 948084.48 | 1.63 | 1.2 | No | No | Mamposteria | Concreto | - | - | Buena | Mala | - | - | - | VERT2 | P28-VERT2 | Concreto | 0.013 | Buena | 1.32 | 0.49 | 1132.434 | 1131.18 | 1131.114 | 1130.69 | 1130.814 | 1130.39 | 0 | 1.62 | 0.79 | 32.5728 | 3.8498 | 1.3017 | 12 | 0.3048 | 0 | 0 | 0 | 0 | 0 | 5.327 | 5.327 | 1216.6121 | 1.2955 | 0 | 0 | 0 | 1.2955 | 3.7435 | 4.8496 | 0 | 1.0654 | 5.915 | 5.915 | [11 empty] | 5.915 | 5.915 | 1.5774 | 6.2069 | 115.0983 | 0.051391 | 0.45578 | 0.18395 | 0.45345 | 0.11767 | 0.71896 | 0.056067 | 0.034553 | 4.3544 | 0.44387 | 1.1612 | SuP | 1.7731 | 0.039013 | 0.034099 | 0.0092141 | 0.27021 | 0.23618 | 0.026346 | 0.082413 | [10 empty] | 1.8885 | 0 | 3 |  | 0.0332 | 0.17816
0
Combinado | Concreto | inicial | P40b | 1078510.07 | 948187.91 | 1.51 | 1.2 | Si | No | Mamposteria | Concreto | Acero | Concreto | Buena | Buena | - | Acero | Buena | P39 | P40b-P39 | Concreto | 0.013 | Buena | 0.91 | 0.79 | 1149.88 | 1149 | 1148.97 | 1148.21 | 1148.77 | 1148.01 | 1148.01 | 1.11 | 0.99 | 58.8449 | 1.4955 | 1.2915 | 8 | 0.2032 | 0.21552 | 0.012 | 0 | 0 | 0.21552 | 0 | 0.21552 | 49.2205 | 0.052411 | 0.0048 | 0 | 0 | 0.057211 | 4.3161 | 0.24693 | 0 | 0.043103 | 0.29003 | 1.5 | [11 empty] | 0.29003 | 1.5 | 1.1991 | 0.65271 | 38.8856 | 0.0074585 | 0.21779 | 0.068618 | 0.17826 | 0.03058 | 0.26115 | 0.013943 | 0.0090555 | 1.1397 | 0.11618 | 0.85782 | SuB | 1.0602 | 0.0094311 | 0.0089955 | 0.00096894 | 0.10771 | 0.10274 | 0.003476 | 0.017419 | 0.2032 | 0.70851 | 0.1 | 0.002211 | 1.5722 | 1.3102 | 1.4 | 0.0071405 | 0.0093514 | 0.66703 | 0.092599 | 0.10505 | 3 | 0.053617 | 0.014755 | 0.019656 | 0.053637 | 0.00022845 | 0 | 5.9055 | 1.2 | 0.17385 | 0.17385 | 1148.786 | 1148.026 | 1148.7979 | 1148.0379 | Cota Lamina Agua pozo 1: 0; Cota Energia pozo 1: 0 | -0.17385 | -0.017419
0
inicial
inicial
Combinado | Concreto | inicial | P43a | 1078560.67 | 948357.44 | 0.93 | 1.2 | Si | No | Mamposteria | Concreto | - | - | Buena | Regular | - | - | - | P42 | P43a-P42 | Concreto | 0.013 | Buena | 0.72 | 1.23 | 1154.4 | 1149.89 | 1153.68 | 1148.66 | 1153.48 | 1148.46 | 1148.46 | 0.92 | 1.43 | 58.2667 | 7.7403 | 8.6156 | 8 | 0.2032 | 0.22312 | 0 | 0 | 0 | 0.22312 | 0 | 0.22312 | 50.9572 | 0.05426 | 0 | 0 | 0 | 0.05426 | 4.313 | 0.23402 | 0 | 0.044624 | 0.27865 | 1.5 | [11 empty] | 0.27865 | 1.5 | 3.097 | 0.26163 | 100.4334 | 0.0027745 | 0.081014 | 0.025525 | 0.06631 | 0.011375 | 0.2509 | 0.0051867 | 0.0033685 | 2.8876 | 0.29435 | 1.3576 | SuP | 0.64181 | 0.0034758 | 0.0034165 | 0.00022278 | 0.065208 | 0.064095 | 0.0032085 | 0.0083952 | 0.2032 | 0.32009 | 0.1 | 0.00020137 | 3.1411 | 2.6175 | 1.2 | 0.00014641 | 0.00034777 | 1.7228 | 0.088966 | 0.10505 | 3 | 0.10093 | 0.014755 | 0.018884 | 0.10095 | 0.0028778 | 0 | 5.9055 | 1.2 | 0.17385 | 0.17385 | 1153.496 | 1148.476 | 1153.5079 | 1148.4879 | Cota Lamina Agua pozo 1: 0; Cota Energia pozo 1: 0 | -0.17385 | -0.0083952
Combinado | Concreto | 0 | P42 | 1078544.35 | 948301.73 | 1.44 | 1.2 | No | No | Mamposteria | Concreto | Acero | Concreto | Buena | Buena | - | Acero | Buena | P39 | P42-P39 | Concreto | 0.013 | Buena | 1.23 | 0.79 | 1149.89 | 1149 | 1148.66 | 1148.21 | 1148.46 | 1148.01 | 1148.01 | 1.43 | 0.99 | 60.0417 | 1.4823 | 0.74948 | 8 | 0.2032 | 0.21809 | 0 | 0 | 0 | 0.21809 | 0.22312 | 0.44121 | 100.766 | 0.1073 | 0 | 0 | 0 | 0.1073 | 4.2427 | 0.45523 | 0 | 0.088242 | 0.54347 | 1.5 | [11 empty] | 0.54347 | 1.5 | 0.91344 | 1.754 | 29.6221 | 0.018347 | 0.35043 | 0.11871 | 0.30243 | 0.062701 | 0.32009 | 0.024122 | 0.015364 | 1.116 | 0.11376 | 0.79477 | SuB | 1.407 | 0.016506 | 0.015178 | 0.0021697 | 0.14295 | 0.13145 | 0.0052222 | 0.029344 | 0.2032 | 0.70851 | 0.1 | 0.0020364 | 1.5836 | 1.3197 | 1.4 | 0.0053828 | 0.0074191 | 0.50813 | 0.17352 | 0.10505 | 3 | 0.044722 | 0.014755 | 0.036832 | 0.044791 | 0.00011048 | 0.053882 | 5.9055 | 1.2 | 0 | 0.053882 | 1148.476 | 1148.026 | 1148.4879 | 1148.0379 | Cota Lamina Agua pozo 1: 1148.476; Cota Energia pozo 1: 1148.4875 | 1148.4222 | 1148.4582
Combinado | Concreto | 0 | P39 | 1078527.44 | 948244.12 | 1 | 1.17 | No | No | Mamposteria | Concreto | - | Concreto | Buena | Buena | - | - | Buena | P34 | P39-P34 | Concreto | 0.013 | Buena | 0.79 | 0.87 | 1149 | 1146.57 | 1148.21 | 1145.7 | 1148.01 | 1145.5 | 1145.5 | 0.99 | 1.07 | 79.2398 | 3.0666 | 3.1676 | 8 | 0.2032 | 0.56768 | 0 | 0 | 0 | 0.56768 | 0.65673 | 1.2244 | 279.6364 | 0.29776 | 0 | 0 | 0 | 0.29776 | 4.0913 | 1.2182 | 0 | 0.24488 | 1.4631 | 1.5 | [11 empty] | 1.4631 | 1.5 | 1.8779 | 1.7477 | 60.8978 | 0.024026 | 0.3773 | 0.13366 | 0.33714 | 0.074649 | 0.70851 | 0.02716 | 0.017127 | 5.2701 | 0.53722 | 1.6548 | SuP | 1.4971 | 0.018654 | 0.01696 | 0.0025797 | 0.15211 | 0.13829 | 0.025586 | 0.052746 | 0.2032 | 1.6558 | 0.1 | 0.011415 | 3.1296 | 2.6749 | 1.2 | 0.027441 | 0.038857 | 1.0446 | 0.46714 | 0.10505 | 3 | 0.072307 | 0.014755 | 0.099158 | 0.072808 | 0.00075672 | 0 | 5.7579 | 1.2 | 0.17385 | 0.17385 | 1148.026 | 1145.516 | 1148.0379 | 1145.5279 | 1148.026 | 0 | 1148.026 | 1148.0305 | 0 | 1148.0285 | -0.17385 | -0.052746
0
Combinado | Recebo | inicial | P18 | 1078424.98 | 948212.69 | 1.18 | 1.15 | No | No | Mamposteria | Concreto | - | - | Buena | Regular | - | - | - | P41 | P18-P41 | Concreto | 0.013 | Buena | 0.97 | 0.99 | 1173.442 | 1152.9 | 1172.472 | 1151.91 | 1172.272 | 1151.71 | 1151.71 | 1.17 | 1.19 | 62.1405 | 33.0573 | 33.0895 | 8 | 0.2032 | 0.33189 | 0 | 0 | 0 | 0.33189 | 0 | 0.33189 | 75.7978 | 0.080711 | 0 | 0 | 0 | 0.080711 | 4.2746 | 0.34501 | 0 | 0.066377 | 0.41138 | 1.5 | [11 empty] | 0.41138 | 1.5 | 6.0694 | 0.085976 | 196.8256 | 0.0020901 | 0.061031 | 0.019229 | 0.049953 | 0.0085694 | 0.37042 | 0.0039073 | 0.0025376 | 8.3796 | 0.85419 | 2.3107 | SuP | 0.55647 | 0.0026151 | 0.0025814 | 0.00014595 | 0.056537 | 0.05581 | 0.0069934 | 0.010901 | 0.2032 | 0.52248 | 0.1 | 0.000692 | 3.1409 | 2.7312 | 1.2 | 0.00070707 | 0.0013991 | 3.3763 | 0.13134 | 0.10505 | 3 | 0.15806 | 0.014755 | 0.02788 | 0.1581 | 0.017348 | 0 | 5.6594 | 1.2 | 0.17385 | 0.17385 | 1172.288 | 1151.726 | 1172.2999 | 1151.7379 | Cota Lamina Agua pozo 1: 0; Cota Energia pozo 1: 0 | -0.17385 | -0.010901
Combinado | Recebo | 0 | P41 | 1078481.28 | 948196.28 | 1.2 | 1.2 | No | No | Mamposteria | Concreto | - | Concreto | Buena | Buena | - | - | Buena | P40 | P41-P40 | Concreto | 0.013 | Buena | 0.99 | 1.3 | 1152.9 | 1149.88 | 1151.91 | 1148.58 | 1151.71 | 1148.38 | 1148.38 | 1.19 | 1.5 | 30.1644 | 10.0118 | 11.0395 | 8 | 0.2032 | 0.097556 | 0.03 | 0 | 0 | 0.097556 | 0.33189 | 0.42944 | 98.0782 | 0.10444 | 0.012 | 0 | 0 | 0.11644 | 4.2459 | 0.49437 | 0 | 0.085889 | 0.58026 | 1.5 | [11 empty] | 0.58026 | 1.5 | 3.5057 | 0.19259 | 113.6872 | 0.005104 | 0.14904 | 0.046957 | 0.12199 | 0.020926 | 0.52248 | 0.0095416 | 0.0061968 | 6.7371 | 0.68676 | 2.0796 | SuP | 0.87371 | 0.0064233 | 0.0062209 | 0.00055223 | 0.088769 | 0.085972 | 0.013913 | 0.023455 | 0.2032 | 0.4873 | 0.2 | 0.00036206 | 1.0041 | 0.83676 | 1.5 | 4.7293e-05 | 0.00040935 | 1.9501 | 0.18526 | 0.10505 | 3 | 0.10963 | 0.014755 | 0.039325 | 0.10971 | 0.0040068 | 0 | 5.9055 | 1.2 | 0.17385 | 0.17385 | 1151.726 | 1148.396 | 1151.7379 | 1148.4079 | Cota Lamina Agua pozo 1: 1151.726; Cota Energia pozo 1: 1151.7365 | 1151.5522 | 1151.713
Combinado | Concreto | 0 | P40 | 1078510.07 | 948187.91 | 1.51 | 1.2 | Si | No | Mamposteria | Concreto | Acero | Concreto | Buena | Buena | - | Acero | Buena | PT4 | P40-PT4 | Concreto | 0.013 | Buena | 1.3 | 0.74 | 1149.88 | 1147.9 | 1148.58 | 1147.16 | 1148.38 | 1146.96 | 1146.61 | 1.5 | 0.94 | 78.3929 | 2.5257 | 1.8114 | 8 | 0.2032 | 0.22422 | 0 | 0 | 0 | 0.22422 | 0.42944 | 0.65367 | 149.2877 | 0.15896 | 0 | 0 | 0 | 0.15896 | 4.1917 | 0.66633 | 0 | 0.13073 | 0.79706 | 1.5 | [11 empty] | 0.79706 | 1.5 | 1.4201 | 1.0487 | 46.0513 | 0.017308 | 0.34316 | 0.11539 | 0.29454 | 0.060001 | 0.4873 | 0.023446 | 0.014963 | 2.626 | 0.26769 | 1.2277 | SuP | 1.3863 | 0.016031 | 0.014778 | 0.0020815 | 0.14085 | 0.12984 | 0.012103 | 0.03555 | 0.2032 | 0.52513 | 0.1 | 0.00019521 | 2.5573e-05 | 2.1311e-05 | 1.5 | 5.4708e-05 | 0.00024992 | 0.78995 | 0.25448 | 0.10505 | 3 | 0.060017 | 0.014755 | 0.054018 | 0.060165 | 0.00035885 | 0 | 5.9055 | 1.2 | 0.17385 | 0.17385 | 1148.396 | 1146.976 | 1148.4079 | 1146.9879 | Cota Lamina Agua pozo 1: 1148.396; Cota Energia pozo 1: 1148.4075 | 1148.2222 | 1148.3719
Combinado | 0 | 0 | PT4 | N/A | N/A | N/A | 1.2 | N/A | N/A | N/A | N/A | - | - | - | - | - | - | - | P34 | PT4-P34 | Concreto | 0.013 | Buena | 1.09 | 0.8 | 1147.9 | 1146.57 | 1146.81 | 1145.77 | 1146.61 | 1145.57 | 1145.5 | 1.29 | 1 | 57.7894 | 2.3015 | 1.7996 | 8 | 0.2032 | 0.19494 | 0 | 0 | 0 | 0.19494 | 0.65367 | 0.84861 | 193.8094 | 0.20637 | 0 | 0 | 0 | 0.20637 | 4.153 | 0.85706 | 0 | 0.16972 | 1.0268 | 1.5 | [11 empty] | 1.0268 | 1.5 | 1.4154 | 1.5521 | 45.9017 | 0.022369 | 0.371 | 0.12969 | 0.32803 | 0.071501 | 0.52513 | 0.026352 | 0.016664 | 2.911 | 0.29674 | 1.2458 | SuP | 1.4736 | 0.018081 | 0.016489 | 0.0024687 | 0.14972 | 0.13653 | 0.014055 | 0.040407 | 0.2032 | 1.6558 | 0.1 | 0.012568 | 2.1341 | 1.7784 | 1.3 | 0.042352 | 0.054921 | 0.78738 | 0.32782 | 0.10505 | 3 | 0.059887 | 0.014755 | 0.069586 | 0.060133 | 0.00035574 | 0 | 5.9055 | 1.2 | 0.17385 | 0.17385 | 1146.626 | 1145.586 | 1146.6379 | 1145.5979 | Cota Lamina Agua pozo 1: 1146.976; Cota Energia pozo 1: 1146.9876 | 1146.8022 | 1146.9472
Combinado | Concreto | 0 | P34 | 1078603.15 | 948220.84 | 1.49 | 1.17 | No | No | Mamposteria | Concreto | Acero | Concreto | Buena | Buena | - | Acero | Buena | P32 | P34-P32 | Concreto | 0.013 | Buena | 0.87 | 1.03 | 1146.57 | 1130.268 | 1145.7 | 1129.238 | 1145.5 | 1129.038 | 1129.038 | 1.07 | 1.23 | 84.401 | 19.3149 | 19.5045 | 8 | 0.2032 | 0.40944 | 0 | 0 | 0 | 0.40944 | 2.073 | 2.4825 | 566.9548 | 0.6037 | 0 | 0 | 0 | 0.6037 | 3.9455 | 2.3819 | 0 | 0.49649 | 2.8784 | 2.8784 | [11 empty] | 2.8784 | 2.8784 | 4.6598 | 2.1218 | 151.1137 | 0.019048 | 0.35534 | 0.12095 | 0.30776 | 0.064525 | 1.6558 | 0.024578 | 0.015634 | 29.5571 | 3.013 | 4.0718 | SuP | 1.4208 | 0.016828 | 0.015447 | 0.0022299 | 0.14436 | 0.13252 | 0.13974 | 0.16432 | 0.254 | 0.75334 | 0.2 | 0.022162 | 1.6015 | 1.3688 | 1.4 | 0.029057 | 0.051219 | 1.4838 | 0.91901 | 0.13131 | 3 | 0.13253 | 0.014755 | 0.19507 | 0.13447 | 0.0043811 | 0 | 4.6063 | 1.2 | 0.22544 | 0.22544 | 1145.516 | 1129.054 | 1145.5279 | 1129.0659 | 1145.586 | 1145.516 |  | 1145.543 | 1145.489 |  | 1145.2906 | 1145.3247
0
Combinado | Recebo | inicial | P28a | 1078638.54 | 948084.48 | 1.63 | 1.2 | No | No | Mamposteria | Concreto | - | - | Buena | Mala | - | - | - | P29 | P28a-P29 | Concreto | 0.013 | Buena | 1.37 | 1.44 | 1132.434 | 1131.97 | 1131.064 | 1130.53 | 1130.814 | 1130.28 | 1130.28 | 1.62 | 1.69 | 61.8923 | 0.74969 | 0.86279 | 10 | 0.254 | 0.14369 | 0 | 0 | 0 | 0.14369 | 0 | 0.14369 | 32.8173 | 0.034944 | 0 | 0 | 0 | 0.034944 | 4.3484 | 0.15195 | 0 | 0.028739 | 0.18069 | 1.5 | [11 empty] | 0.18069 | 1.5 | 1.1373 | 0.074763 | 57.6256 | 0.0031356 | 0.091559 | 0.028847 | 0.07494 | 0.012856 | 0.10413 | 0.0073272 | 0.0047587 | 0.40786 | 0.041576 | 0.47385 | SuB | 0.68269 | 0.0049137 | 0.0048188 | 0.0004178 | 0.086701 | 0.085028 | 0.00055261 | 0.0078798 | 0.254 | 0.47775 | 0.1 | 0.0011081 | 3.0592 | 2.5493 | 1.2 | 0.0042689 | 0.005377 | 0.56584 | 0.05769 | 0.13131 | 3 | 0.069693 | 0.023055 | 0.0078372 | 0.069696 | 0.00033395 | 0.084036 | 4.7244 | 1.2 | 0 | 0.084036 | 1130.83 | 1130.296 | 1130.8419 | 1130.3079 | Cota Lamina Agua pozo 1: 0; Cota Energia pozo 1: 0 | -0.084036 | -0.0078798
0
Combinado | 0 | inicial | PT4a | N/A | N/A | N/A | 1.2 | N/A | N/A | N/A | N/A | - | - | - | - | - | - | - | P29 | PT4a-P29 | Concreto | 0.013 | Buena | 0.99 | 1.49 | 1147.9 | 1131.97 | 1146.91 | 1130.48 | 1146.71 | 1130.28 | 1130.28 | 1.19 | 1.69 | 83.6494 | 19.0438 | 19.6415 | 8 | 0.2032 | 0.318 | 0 | 0 | 0 | 0.318 | 0 | 0.318 | 72.6266 | 0.077334 | 0 | 0 | 0 | 0.077334 | 4.2791 | 0.33092 | 0 | 0.0636 | 0.39452 | 1.5 | [11 empty] | 0.39452 | 1.5 | 4.6761 | 0.24695 | 151.6435 | 0.0026016 | 0.075967 | 0.023935 | 0.062179 | 0.010667 | 0.35523 | 0.0048636 | 0.0031587 | 6.1775 | 0.62972 | 1.9852 | SuP | 0.62133 | 0.0032582 | 0.0032061 | 0.00020239 | 0.063127 | 0.062117 | 0.0064317 | 0.011295 | 0.254 | 0.47775 | 0.1 | 0.00052015 | 2.6214 | 2.1845 | 1.2 | 0.00045902 | 0.00097917 | 1.489 | 0.12596 | 0.13131 | 3 | 0.13284 | 0.014755 | 0.026737 | 0.13288 | 0.0044222 | 0 | 4.7244 | 1.2 | 0.22544 | 0.22544 | 1146.726 | 1130.296 | 1146.7379 | 1130.3079 | Cota Lamina Agua pozo 1: 0; Cota Energia pozo 1: 0 | -0.22544 | -0.011295
Combinado | Recebo | 0 | P29 | 1078663.32 | 948141.2 | 1.7 | 1.21 | No | No | Mamposteria | Concreto | Acero | Concreto | Buena | Buena | - | Acero | Buena | P32 | P29-P32 | Concreto | 0.013 | Buena | 1.44 | 0.98 | 1131.97 | 1130.268 | 1130.53 | 1129.288 | 1130.28 | 1129.038 | 1129.038 | 1.69 | 1.23 | 59.473 | 2.8618 | 2.0883 | 10 | 0.254 | 0.21897 | 0 | 0 | 0 | 0.21897 | 0.46169 | 0.68067 | 155.4541 | 0.16553 | 0 | 0 | 0 | 0.16553 | 4.186 | 0.6929 | 0 | 0.13613 | 0.82904 | 1.5 | [11 empty] | 0.82904 | 1.5 | 1.7693 | 0.19887 | 89.6528 | 0.0092472 | 0.27002 | 0.085074 | 0.22101 | 0.037913 | 0.47775 | 0.021609 | 0.014034 | 2.833 | 0.28879 | 1.2583 | SuP | 1.1839 | 0.01467 | 0.013828 | 0.0020792 | 0.15036 | 0.14173 | 0.011633 | 0.033242 | 0.254 | 0.75334 | 0.1 | 0.0017292 | 3.1291 | 2.586 | 1.2 | 0.0023227 | 0.0040519 | 0.88033 | 0.26469 | 0.13131 | 3 | 0.093574 | 0.023055 | 0.035958 | 0.093639 | 0.0010869 | 0 | 4.7638 | 1.2 | 0.22544 | 0.22544 | 1130.296 | 1129.054 | 1130.3079 | 1129.0659 | 1130.296 | 1130.296 |  | 1130.3069 | 1130.3025 |  | 1130.0706 | 1130.2693
Combinado | Recebo | 0 | P32 | 1078682.56 | 948197.46 | 1.13 | 1.24 | Si | No | Mamposteria | Concreto | Acero | Concreto | Buena | Regular | - | Acero | Buena | P33 | P32-P33 | Concreto | 0.013 | Buena | 0.98 | 1.04 | 1130.268 | 1128.116 | 1129.288 | 1127.076 | 1129.038 | 1126.826 | 1126.826 | 1.23 | 1.29 | 119.2305 | 1.8049 | 1.8552 | 10 | 0.254 | 0.52142 | 0 | 0 | 0 | 0.52142 | 3.1631 | 3.6845 | 841.4939 | 0.89604 | 0 | 0 | 0 | 0.89604 | 3.8471 | 3.4471 | 0 | 0.73691 | 4.184 | 4.184 | [11 empty] | 4.184 | 4.184 | 1.6676 | 2.7525 | 84.501 | 0.049514 | 0.45174 | 0.18117 | 0.44711 | 0.11532 | 0.75334 | 0.046018 | 0.028391 | 5.1013 | 0.52001 | 1.3435 | SuP | 1.7587 | 0.031996 | 0.028029 | 0.0062605 | 0.22336 | 0.19566 | 0.028926 | 0.074944 | 0.254 | 1.0109 | 0.1 | 0.002316 | 3.0276 | 2.4416 | 1.2 | 0.0020286 | 0.0043446 | 0.82974 | 1.3359 | 0.13131 | 3 | 0.089954 | 0.023055 | 0.18148 | 0.091632 | 0.00092802 | 0 | 4.8819 | 1.2 | 0.22544 | 0.22544 | 1129.054 | 1126.842 | 1129.0659 | 1126.8539 | 1129.054 | 1129.054 |  | 1129.0618 | 1129.0147 |  | 1128.8286 | 1128.9397
0
Combinado | Concreto | inicial | P38a | 1078637.77 | 948334.93 | 1.91 | 1.2 | No | No | Mamposteria | Concreto | - | Concreto | Buena | Mala | - | - | Regular | P37 | P38a-P37 | Concreto | 0.013 | Buena | 1.7 | 0.99 | 1141.09 | 1135.967 | 1139.39 | 1134.977 | 1139.19 | 1134.777 | 1133.997 | 1.9 | 1.19 | 25.5933 | 20.0169 | 17.2428 | 8 | 0.2032 | 0.076655 | 0 | 0 | 0 | 0.076655 | 0 | 0.076655 | 17.5068 | 0.018642 | 0 | 0 | 0 | 0.018642 | 4.3879 | 0.081798 | 0 | 0.015331 | 0.097129 | 1.5 | [11 empty] | 0.097129 | 1.5 | 4.3813 | 0.027517 | 142.0823 | 0.00068361 | 0.019961 | 0.0062892 | 0.016338 | 0.0028028 | 0.087457 | 0.001278 | 0.00082998 | 1.4369 | 0.14647 | 0.9552 | CRITICO | 0.31755 | 0.00085305 | 0.00084947 | 2.7407e-05 | 0.032263 | 0.032128 | 0.00038984 | 0.0016678 | 0.2032 | 0.22922 | 0.1 | 0.00022882 | 3.1415 | 2.6179 | 1.2 | 0.00061462 | 0.00084345 | 2.4372 | 0.031011 | 0.10505 | 3 | 0.1272 | 0.014755 | 0.0065826 | 0.1272 | 0.0072666 | 0 | 5.9055 | 1.2 | 0.17385 | 0.17385 | 1139.206 | 1134.793 | 1139.2179 | 1134.8049 | Cota Lamina Agua pozo 1: 0; Cota Energia pozo 1: 0 | -0.17385 | -0.0016678
Combinado | Recebo | 0 | P37 | 1078661.92 | 948327.7 | 1.98 | 1.15 | No | No | Mamposteria | Concreto | - | Concreto | Buena | Buena | - | - | Buena | P35 | P37-P35 | Concreto | 0.013 | Buena | 1.77 | 0.72 | 1135.967 | 1131.208 | 1134.197 | 1130.488 | 1133.997 | 1130.288 | 1129.428 | 1.97 | 0.92 | 20.8623 | 22.8114 | 17.7784 | 8 | 0.2032 | 0.12687 | 0 | 0 | 0 | 0.12687 | 0.076655 | 0.20353 | 46.4826 | 0.049495 | 0 | 0 | 0 | 0.049495 | 4.321 | 0.21387 | 0 | 0.040706 | 0.25458 | 1.5 | [11 empty] | 0.25458 | 1.5 | 4.4488 | 0.071939 | 144.2724 | 0.0017645 | 0.051525 | 0.016234 | 0.042173 | 0.0072346 | 0.22922 | 0.0032987 | 0.0021424 | 3.8063 | 0.38801 | 1.5567 | SuP | 0.51104 | 0.0022064 | 0.0021825 | 0.00011332 | 0.051921 | 0.051358 | 0.0026781 | 0.0059768 | 0.2032 | 0.35894 | 0.1 | 0.00038887 | 3.1334 | 2.7247 | 1.2 | 0.00051457 | 0.00090344 | 2.4748 | 0.08128 | 0.10505 | 3 | 0.1285 | 0.014755 | 0.017253 | 0.12851 | 0.0075696 | 0 | 5.6594 | 1.2 | 0.17385 | 0.17385 | 1134.013 | 1130.304 | 1134.0249 | 1130.3159 | Cota Lamina Agua pozo 1: 1134.793; Cota Energia pozo 1: 1134.804 | 1134.6192 | 1134.7981
Combinado | Recebo | 0 | P35 | 1078681.59 | 948321.81 | 1.79 | 1.2 | No | No | Concreto | Concreto | - | Concreto | Buena | Buena | - | - | Buena | P33 | P35-P33 | Concreto | 0.013 | Buena | 1.58 | 1.09 | 1131.208 | 1128.116 | 1129.628 | 1127.026 | 1129.428 | 1126.826 | 1126.826 | 1.78 | 1.29 | 39.7952 | 7.7698 | 6.5385 | 8 | 0.2032 | 0.11786 | 0 | 0 | 0 | 0.11786 | 0.20353 | 0.32139 | 73.4009 | 0.078158 | 0 | 0 | 0 | 0.078158 | 4.278 | 0.33436 | 0 | 0.064278 | 0.39864 | 1.5 | [11 empty] | 0.39864 | 1.5 | 2.698 | 0.27725 | 87.4933 | 0.0045562 | 0.13304 | 0.041917 | 0.10889 | 0.01868 | 0.35894 | 0.0085176 | 0.0055318 | 3.5707 | 0.36398 | 1.5129 | SuP | 0.82478 | 0.0057278 | 0.0055668 | 0.00046648 | 0.083798 | 0.081442 | 0.0065667 | 0.015084 | 0.254 | 1.0109 | 0.1 | 0.0045519 | 1.491 | 1.2425 | 1.5 | 0.016248 | 0.0208 | 0.85912 | 0.12728 | 0.13131 | 3 | 0.092065 | 0.014755 | 0.027016 | 0.092102 | 0.0010184 | 0 | 4.7244 | 1.2 | 0.22544 | 0.22544 | 1129.444 | 1126.842 | 1129.4559 | 1126.8539 | Cota Lamina Agua pozo 1: 1130.304; Cota Energia pozo 1: 1130.315 | 1130.0786 | 1130.2999
Combinado | Concreto | 0 | P33 | 1078719.72 | 948310.73 | 1.3 | 1.15 | No | No | Concreto | Concreto | - | Concreto | Buena | Regular | - | - | Buena | P36 | P33-P36 | Concreto | 0.013 | Buena | 1.04 | 1.21 | 1128.116 | 1125.681 | 1127.076 | 1124.471 | 1126.826 | 1124.221 | 1124.221 | 1.29 | 1.46 | 72.4169 | 3.3625 | 3.5972 | 10 | 0.254 | 0.52579 | 0 | 0 | 0 | 0.52579 | 4.0059 | 4.5317 | 1034.9782 | 1.1021 | 0 | 0 | 0 | 1.1021 | 3.7903 | 4.1772 | 0 | 0.90635 | 5.0835 | 5.0835 | [11 empty] | 5.0835 | 5.0835 | 2.3221 | 2.5072 | 117.6649 | 0.043203 | 0.43533 | 0.17045 | 0.42249 | 0.10648 | 1.0109 | 0.043293 | 0.026828 | 9.3587 | 0.954 | 1.8613 | SuP | 1.7023 | 0.030016 | 0.02652 | 0.0057336 | 0.2162 | 0.19102 | 0.052085 | 0.095378 | 0.254 | 0.6233 | 0.2 | 0.0064567 | 3.1372 | 2.728 | 1.2 | 0.0045941 | 0.011051 | 1.1554 | 1.623 | 0.13131 | 3 | 0.11217 | 0.023055 | 0.22049 | 0.11465 | 0.0022463 | 0 | 4.5276 | 1.2 | 0.22544 | 0.22544 | 1126.842 | 1124.237 | 1126.8539 | 1124.2489 | 1126.842 | 1126.842 |  | 1126.8331 | 1126.8495 |  | 1126.6166 | 1126.7377
Combinado | Recebo | 0 | P36 | 1078734.31 | 948381.61 | 1.47 | 1.16 | No | No | Concreto | Concreto | - | Concreto | Buena | Buena | - | - | Buena | P48 | P36-P48 | Concreto | 0.013 | Buena | 1.21 | 1.13 | 1125.681 | 1125.165 | 1124.471 | 1124.035 | 1124.221 | 1123.785 | 1123.785 | 1.46 | 1.38 | 44.3021 | 1.1647 | 0.98415 | 10 | 0.254 | 0.16688 | 0 | 0 | 0 | 0.16688 | 4.5317 | 4.6986 | 1073.09 | 1.1426 | 0 | 0 | 0 | 1.1426 | 3.78 | 4.3192 | 0 | 0.93972 | 5.259 | 5.259 | [11 empty] | 5.259 | 5.259 | 1.2146 | 5.0246 | 61.5452 | 0.085449 | 0.51317 | 0.22654 | 0.54308 | 0.15645 | 0.6233 | 0.057541 | 0.034485 | 3.3012 | 0.33652 | 0.98775 | CRITICO | 1.9842 | 0.040522 | 0.034194 | 0.0086167 | 0.252 | 0.21264 | 0.019802 | 0.077342 | 0.254 | 0.88771 | 0.1 | 0.0020363 | 1.4497 | 1.2497 | 1.5 | 0.0026725 | 0.0047088 | 0.60433 | 1.6791 | 0.13131 | 3 | 0.072818 | 0.023055 | 0.2281 | 0.07547 | 0.00039809 | 0.091042 | 4.5669 | 1.2 | 0 | 0.091042 | 1124.237 | 1123.801 | 1124.2489 | 1123.8129 | Cota Lamina Agua pozo 1: 1124.237; Cota Energia pozo 1: 1124.2378 | 1124.146 | 1124.1605
0
Combinado | Concreto | inicial | P44 | 1078580.56 | 948408.98 | 1.07 | 1.96 | No | No | Mamposteria | Concreto | Acero | Concreto | Buena | Buena | - | Acero | Buena | P43 | P44-P43 | Concreto | 0.013 | Buena | 1.75 | 0.72 | 1159.761 | 1154.4 | 1158.011 | 1153.68 | 1157.811 | 1153.48 | 1153.48 | 1.95 | 0.92 | 55.4195 | 9.6735 | 7.8149 | 8 | 0.2032 | 0.27969 | 0 | 0 | 0 | 0.27969 | 0 | 0.27969 | 63.8765 | 0.068017 | 0 | 0 | 0 | 0.068017 | 4.292 | 0.29193 | 0 | 0.055938 | 0.34786 | 1.5 | [11 empty] | 0.34786 | 1.5 | 2.9496 | 0.34434 | 95.6531 | 0.0036367 | 0.10619 | 0.033458 | 0.086918 | 0.014911 | 0.31322 | 0.0067987 | 0.0044154 | 3.4203 | 0.34866 | 1.4791 | SuP | 0.7358 | 0.0045637 | 0.0044614 | 0.00033352 | 0.074758 | 0.073083 | 0.0050005 | 0.011799 | 0.2032 | 0.54446 | 0.1 | 0.0010109 | 1.4857 | 0.75803 | 1.5 | 0.002044 | 0.0030549 | 1.6408 | 0.11106 | 0.10505 | 3 | 0.097703 | 0.014755 | 0.023575 | 0.097732 | 0.0025265 | 0 | 9.6457 | 1.2 | 0.17385 | 0.17385 | 1157.827 | 1153.496 | 1157.8389 | 1153.5079 | Cota Lamina Agua pozo 1: 0; Cota Energia pozo 1: 0 | -0.17385 | -0.011799
Combinado | Concreto | 0 | P43 | 1078560.67 | 948357.44 | 0.93 | 1.2 | Si | No | Mamposteria | Concreto | - | - | Buena | Regular | - | - | - | P45 | P43-P45 | Concreto | 0.013 | Buena | 0.72 | 1.48 | 1154.4 | 1147.12 | 1153.68 | 1145.64 | 1153.48 | 1145.44 | 1145.44 | 0.92 | 1.68 | 40.7412 | 17.8689 | 19.7343 | 8 | 0.2032 | 0.21251 | 0 | 0 | 0 | 0.21251 | 0.27969 | 0.4922 | 112.411 | 0.1197 | 0 | 0 | 0 | 0.1197 | 4.2293 | 0.50624 | 0 | 0.09844 | 0.60468 | 1.5 | [11 empty] | 0.60468 | 1.5 | 4.6872 | 0.38131 | 152.0014 | 0.0039781 | 0.11616 | 0.036599 | 0.095077 | 0.01631 | 0.54446 | 0.0074368 | 0.0048299 | 9.4335 | 0.96163 | 2.4574 | SuP | 0.76998 | 0.0049953 | 0.0048729 | 0.0003812 | 0.07823 | 0.076311 | 0.015109 | 0.022546 | 0.2032 | 0.77458 | 0.1 | 0.0015471 | 3.14 | 2.6167 | 1.2 | 0.0016194 | 0.0031665 | 2.6074 | 0.19306 | 0.10505 | 3 | 0.13305 | 0.014755 | 0.04098 | 0.13313 | 0.0087013 | 0 | 5.9055 | 1.2 | 0.17385 | 0.17385 | 1153.496 | 1145.456 | 1153.5079 | 1145.4679 | Cota Lamina Agua pozo 1: 1153.496; Cota Energia pozo 1: 1153.5048 | 1153.3222 | 1153.4823
Combinado | Concreto | 0 | P45 | 1078599.01 | 948346.28 | 1.69 | 1.17 | No | No | Mamposteria | Concreto | Acero | Concreto | Buena | Mala | - | Acero | Buena | P38 | P45-P38 | Concreto | 0.013 | Buena | 1.48 | 1.3 | 1147.12 | 1141.09 | 1145.64 | 1139.79 | 1145.44 | 1139.59 | 1139.19 | 1.68 | 1.5 | 40.8016 | 14.7788 | 14.3377 | 8 | 0.2032 | 0.21486 | 0 | 0 | 0 | 0.21486 | 0.4922 | 0.70706 | 161.4828 | 0.17195 | 0 | 0 | 0 | 0.17195 | 4.1805 | 0.71883 | 0 | 0.14141 | 0.86024 | 1.5 | [11 empty] | 0.86024 | 1.5 | 3.9952 | 0.64261 | 129.5615 | 0.0066397 | 0.19388 | 0.061085 | 0.15869 | 0.027223 | 0.77458 | 0.012412 | 0.0080613 | 11.3049 | 1.1524 | 2.6989 | SuP | 0.99897 | 0.0083817 | 0.0080375 | 0.00081576 | 0.10149 | 0.097327 | 0.03058 | 0.042992 | 0.2032 | 1.2455 | 0.1 | 0.0048481 | 1.5849 | 1.3546 | 1.4 | 0.0079108 | 0.012759 | 2.2225 | 0.27465 | 0.10505 | 3 | 0.11961 | 0.014755 | 0.0583 | 0.11978 | 0.0056802 | 0 | 5.7579 | 1.2 | 0.17385 | 0.17385 | 1145.456 | 1139.606 | 1145.4679 | 1139.6179 | Cota Lamina Agua pozo 1: 1145.456; Cota Energia pozo 1: 1145.4647 | 1145.2822 | 1145.4217
0
Combinado | Concreto | inicial | P34a | 1078603.15 | 948220.84 | 1.49 | 1.17 | No | No | Mamposteria | Concreto | Acero | Concreto | Buena | Buena | - | Acero | Buena | P38 | P34a-P38 | Concreto | 0.013 | Buena | 1.7 | 0.87 | 1146.57 | 1141.09 | 1144.87 | 1140.22 | 1144.67 | 1140.02 | 1139.19 | 1.9 | 1.07 | 119.4067 | 4.5894 | 3.8943 | 8 | 0.2032 | 0.50645 | 0 | 0 | 0 | 0.50645 | 0 | 0.50645 | 115.6662 | 0.12316 | 0 | 0 | 0 | 0.12316 | 4.2257 | 0.52045 | 0 | 0.10129 | 0.62174 | 1.5 | [11 empty] | 0.62174 | 1.5 | 2.0821 | 0.88323 | 67.5225 | 0.009208 | 0.26887 | 0.084713 | 0.22007 | 0.037753 | 0.55983 | 0.017214 | 0.01118 | 4.2091 | 0.42906 | 1.6521 | SuP | 1.1813 | 0.011686 | 0.011018 | 0.0013224 | 0.12002 | 0.11316 | 0.015974 | 0.033188 | 0.2032 | 1.2455 | 0.1 | 0.0063087 | 3.1373 | 2.6814 | 1.2 | 0.014376 | 0.020684 | 1.1583 | 0.19851 | 0.10505 | 3 | 0.07746 | 0.014755 | 0.042137 | 0.07755 | 0.00099696 | 0 | 5.7579 | 1.2 | 0.17385 | 0.17385 | 1144.686 | 1140.036 | 1144.6979 | 1140.0479 | Cota Lamina Agua pozo 1: 0; Cota Energia pozo 1: 0 | -0.17385 | -0.033188
Combinado | Concreto | 0 | P38 | 1078637.77 | 948334.93 | 1.91 | 1.2 | No | No | Mamposteria | Concreto | - | Concreto | Buena | Mala | - | - | Regular | P46 | P38-P46 | Concreto | 0.013 | Buena | 1.7 | 2.2 | 1141.09 | 1128.901 | 1139.39 | 1126.701 | 1139.19 | 1126.501 | 1126.501 | 1.9 | 2.4 | 118.6007 | 10.2773 | 10.6989 | 8 | 0.2032 | 0.67747 | 0 | 0 | 0 | 0.67747 | 1.2135 | 1.891 | 431.8727 | 0.45986 | 0 | 0 | 0 | 0.45986 | 4.0061 | 1.8423 | 0 | 0.3782 | 2.2205 | 2.2205 | [11 empty] | 2.2205 | 2.2205 | 3.4512 | 1.4603 | 111.9197 | 0.01984 | 0.36088 | 0.12349 | 0.31378 | 0.066584 | 1.2455 | 0.025093 | 0.01594 | 16.5314 | 1.6852 | 3.0302 | SuP | 1.4363 | 0.017191 | 0.015751 | 0.0022985 | 0.14593 | 0.1337 | 0.079061 | 0.10415 | 0.254 | 1.0301 | 0.2 | 0.004995 | 1.557 | 1.2975 | 1.5 | 0.0017725 | 0.0067674 | 1.099 | 0.70894 | 0.13131 | 3 | 0.10849 | 0.014755 | 0.15048 | 0.10964 | 0.0019652 | 0 | 4.7244 | 1.2 | 0.22544 | 0.22544 | 1139.206 | 1126.517 | 1139.2179 | 1126.5289 | 1140.036 | 1139.606 |  | 1140.0272 | 1139.6051 |  | 1139.3806 | 1139.501
Combinado | Concreto | 0 | P46 | 1078672.5 | 948447.62 | 2.41 | 1.2 | No | No | Mamposteria | Concreto | Acero | Concreto | Buena | Regular | - | Acero | Buena | P47 | P46-P47 | Concreto | 0.013 | Buena | 2.15 | 1.63 | 1128.901 | 1126.218 | 1126.751 | 1124.588 | 1126.501 | 1124.338 | 1124.338 | 2.4 | 1.88 | 32.0531 | 8.3705 | 6.7482 | 10 | 0.254 | 0.094631 | 0.012 | 0 | 0 | 0.094631 | 1.891 | 1.9856 | 453.485 | 0.48288 | 0.0048 | 0 | 0 | 0.48768 | 3.9957 | 1.9486 | 0 | 0.39712 | 2.3457 | 2.3457 | [11 empty] | 2.3457 | 2.3457 | 3.1805 | 1.0832 | 161.1598 | 0.014555 | 0.32389 | 0.10658 | 0.27362 | 0.052844 | 1.0301 | 0.027071 | 0.017375 | 11.3456 | 1.1565 | 2.4179 | SuP | 1.3302 | 0.018471 | 0.017139 | 0.0028954 | 0.16894 | 0.15676 | 0.054086 | 0.081157 | 0.254 | 0.57894 | 0.2 | 0.0074007 | 3.1354 | 2.6128 | 1.2 | 0.0062256 | 0.013626 | 1.5825 | 0.74893 | 0.13131 | 3 | 0.13834 | 0.023055 | 0.10174 | 0.13887 | 0.0052025 | 0 | 4.7244 | 1.2 | 0.22544 | 0.22544 | 1126.517 | 1124.354 | 1126.5289 | 1124.3659 | Cota Lamina Agua pozo 1: 1126.517; Cota Energia pozo 1: 1126.5221 | 1126.2916 | 1126.441
Combinado | Recebo | 0 | P47 | 1078702.93 | 948437.78 | 1.89 | 1.15 | No | No | Concreto | Concreto | - | Concreto | Buena | Buena | - | - | Regular | P48 | P47-P48 | Concreto | 0.013 | Buena | 1.63 | 1.13 | 1126.218 | 1125.165 | 1124.588 | 1124.035 | 1124.338 | 1123.785 | 1123.785 | 1.88 | 1.38 | 42.4836 | 2.4786 | 1.3017 | 10 | 0.254 | 0.15736 | 0 | 0 | 0 | 0.15736 | 1.9856 | 2.143 | 489.4246 | 0.52115 | 0 | 0 | 0 | 0.52115 | 3.979 | 2.0736 | 0 | 0.4286 | 2.5022 | 2.5022 | [11 empty] | 2.5022 | 2.5022 | 1.3969 | 3.8738 | 70.7807 | 0.035352 | 0.41445 | 0.1571 | 0.39141 | 0.094563 | 0.57894 | 0.039903 | 0.024854 | 3.1433 | 0.32042 | 1.1123 | SuP | 1.6302 | 0.027569 | 0.024616 | 0.0050963 | 0.20703 | 0.18486 | 0.017083 | 0.056986 | 0.254 | 0.88771 | 0.1 | 0.0023082 | 3.1197 | 2.7128 | 1.2 | 0.0029157 | 0.0052239 | 0.69502 | 0.7989 | 0.13131 | 3 | 0.079932 | 0.023055 | 0.10853 | 0.080532 | 0.00057824 | 0 | 4.5276 | 1.2 | 0.22544 | 0.22544 | 1124.354 | 1123.801 | 1124.3659 | 1123.8129 | Cota Lamina Agua pozo 1: 1124.354; Cota Energia pozo 1: 1124.3522 | 1124.1286 | 1124.2953
Combinado | Recebo | 0 | P48 | 1078743.43 | 948424.96 | 1.39 | 1.2 | No | Si | Concreto | Concreto | - | Concreto | Buena | Buena | - | - | Regular | P49 | P48-P49 | Concreto | 0.013 | Regular | 1.13 | 1.12 | 1125.165 | 1124.319 | 1124.035 | 1123.199 | 1123.785 | 1122.949 | 1123.129 | 1.38 | 1.37 | 42.8482 | 1.9744 | 1.9511 | 10 | 0.254 | 0.11167 | 0.006 | 0 | 0 | 0.11167 | 6.9946 | 7.1062 | 1622.9541 | 1.7281 | 0.0024 | 0 | 0 | 1.7305 | 3.6546 | 6.3244 | 0 | 1.4212 | 7.7456 | 7.7456 | [11 empty] | 7.7456 | 7.7456 | 1.7102 | 5.2945 | 86.6563 | 0.089383 | 0.51907 | 0.23126 | 0.55252 | 0.16038 | 0.88771 | 0.05874 | 0.035085 | 6.6636 | 0.67927 | 1.3914 | SuP | 2.0067 | 0.041424 | 0.034815 | 0.0088727 | 0.25485 | 0.21419 | 0.040165 | 0.098905 | 0.254 | 1.1947 | 0.1 | 0.0032587 | 3.12 | 2.6 | 1.2 | 0.0028827 | 0.0061414 | 0.85091 | 2.473 | 0.13131 | 3 | 0.091477 | 0.023055 | 0.33596 | 0.097229 | 0.00099257 | 0 | 4.7244 | 1.2 | 0.22544 | 0.22544 | 1123.801 | 1122.965 | 1123.8129 | 1122.9769 | 1123.801 | 1123.801 |  | 1123.8077 | 1123.8082 |  | 1123.5756 | 1123.7087
0
Combinado | Recebo | inicial | P51 | 1078771.24 | 948370.52 | 1.12 | 1.14 | No | No | Mamposteria | Concreto | - | Concreto | Buena | Buena | - | - | Buena | P49 | P51-P49 | Concreto | 0.013 | Buena | 0.86 | 0.94 | 1125.264 | 1124.319 | 1124.404 | 1123.379 | 1124.154 | 1123.129 | 1123.129 | 1.11 | 1.19 | 42.5823 | 2.2192 | 2.4071 | 10 | 0.254 | 0.23986 | 0 | 0 | 0 | 0.23986 | 0 | 0.23986 | 54.7793 | 0.05833 | 0 | 0 | 0 | 0.05833 | 4.3065 | 0.2512 | 0 | 0.047971 | 0.29917 | 1.5 | [11 empty] | 0.29917 | 1.5 | 1.8996 | 0.29347 | 96.2521 | 0.0031082 | 0.090759 | 0.028595 | 0.074286 | 0.012744 | 0.1724 | 0.0072632 | 0.0047172 | 1.1281 | 0.115 | 0.78804 | SuB | 0.67967 | 0.0048705 | 0.0047773 | 0.00041237 | 0.086318 | 0.084667 | 0.0015149 | 0.0087781 | 0.254 | 1.1947 | 0.1 | 0.0071237 | 1.5246 | 1.3374 | 1.4 | 0.037289 | 0.044413 | 0.94513 | 0.095518 | 0.13131 | 3 | 0.098111 | 0.023055 | 0.012976 | 0.098119 | 0.0013138 | 0 | 4.4882 | 1.2 | 0.22544 | 0.22544 | 1124.17 | 1123.145 | 1124.1819 | 1123.1569 | Cota Lamina Agua pozo 1: 0; Cota Energia pozo 1: 0 | -0.22544 | -0.0087781
Combinado | Recebo | 0 | P49 | 1078783.98 | 948411.14 | 1.38 | 1.2 | No | No | Concreto | Concreto | - | Concreto | Buena | Mala | - | - | Mal | P52 | P49-P52 | Concreto | 0.013 | Buena | 0.94 | 1.04 | 1124.319 | 1124.257 | 1123.379 | 1123.217 | 1123.129 | 1122.967 | 1122.967 | 1.19 | 1.29 | 3.9034 | 1.5884 | 4.1503 | 10 | 0.254 | 0.0028861 | 0 | 0 | 0 | 0.0028861 | 7.3461 | 7.349 | 1678.3926 | 1.7872 | 0 | 0 | 0 | 1.7872 | 3.6437 | 6.512 | 0 | 1.4698 | 7.9818 | 7.9818 | [11 empty] | 7.9818 | 7.9818 | 2.4943 | 3.7939 | 126.3866 | 0.063154 | 0.47899 | 0.20042 | 0.49015 | 0.13178 | 1.1947 | 0.050906 | 0.031124 | 12.4939 | 1.2736 | 2.0205 | SuP | 1.8567 | 0.035582 | 0.030687 | 0.0072359 | 0.2358 | 0.20336 | 0.072752 | 0.12366 | 0.254 | 0.34295 | 0.2 | 0.013352 | 2.0704 | 1.7253 | 1.3 | 0.024037 | 0.037388 | 1.241 | 2.5484 | 0.13131 | 3 | 0.11765 | 0.023055 | 0.3462 | 0.12375 | 0.0027188 | 0 | 4.7244 | 1.2 | 0.22544 | 0.22544 | 1123.145 | 1122.983 | 1123.1569 | 1122.9949 | 1123.145 | 1122.965 |  | 1123.1125 | 1122.9707 |  | 1122.7396 | 1122.8471
Combinado | Recebo | 0 | P52 | 1078787.65 | 948409.8 | 1.3 | 1.22 | No | No | Concreto | Concreto | - | Concreto | Buena | Mala | - | - | Buena | VERT3 | P52-VERT3 | PVC | 0.011 | Buena | 1.04 | 1.37 | 1124.257 | 1124.543 | 1123.217 | 1123.173 | 1122.967 | 1122.923 | 0 | 1.29 | 1.62 | 45.4 | -0.62996 | 0.096916 | 10 | 0.254 | 0.044659 | 0 | 0 | 0 | 0.044659 | 7.349 | 7.3936 | 1688.592 | 1.798 | 0 | 0 | 0 | 1.798 | 3.6418 | 6.5481 | 0 | 1.4787 | 8.0268 | 8.0268 | [11 empty] | 8.0268 | 8.0268 | 0.45046 | 20.2595 | 22.8251 | 0.35167 | 0.76133 | 0.46133 | 0.952 | 0.35517 | 0.34295 | 0.11718 | 0.060452 | 0.57255 | 0.058364 | 0.36426 | SuB | 2.9868 | 0.090204 | 0.060221 | 0.022843 | 0.37932 | 0.25324 | 0.0059946 | 0.12317 | [10 empty] | 2.5628 | 0 | 3 |  | 0.023055 | 0.34815
0
Combinado | Concreto | inicial | P46a | 1078672.5 | 948447.62 | 2.41 | 1.2 | No | No | Mamposteria | Concreto | Acero | Concreto | Buena | Regular | - | Acero | Buena | P61 | P46a-P61 | Concreto | 0.013 | Buena | 2.2 | 2.6 | 1128.901 | 1126.092 | 1126.701 | 1123.492 | 1126.501 | 1123.292 | 1123.252 | 2.4 | 2.8 | 134.4414 | 2.0894 | 2.3869 | 8 | 0.2032 | 0.43438 | 0 | 0 | 0 | 0.43438 | 0 | 0.43438 | 99.2067 | 0.10564 | 0 | 0 | 0 | 0.10564 | 4.2445 | 0.44838 | 0 | 0.086877 | 0.53525 | 1.5 | [11 empty] | 0.53525 | 1.5 | 1.6301 | 0.96764 | 52.8634 | 0.010125 | 0.29288 | 0.092401 | 0.23995 | 0.041326 | 0.47742 | 0.018776 | 0.01219 | 2.8033 | 0.28576 | 1.3478 | SuP | 1.2354 | 0.012769 | 0.011972 | 0.0015027 | 0.12552 | 0.11769 | 0.011617 | 0.030393 | 0.2032 | 0.75607 | 0.1 | 0.0017518 | 1.5247 | 1.2705 | 1.5 | 0.0029681 | 0.0047199 | 0.9068 | 0.17089 | 0.10505 | 3 | 0.065798 | 0.014755 | 0.036275 | 0.065865 | 0.00051865 | 0 | 5.9055 | 1.2 | 0.17385 | 0.17385 | 1126.517 | 1123.308 | 1126.5289 | 1123.3199 | Cota Lamina Agua pozo 1: 0; Cota Energia pozo 1: 0 | -0.17385 | -0.030393
0
Combinado | Concreto | inicial | P55 | 1078690.07 | 948486.3 | 1.4 | 1.2 | No | No | Concreto | Concreto | - | Concreto | Buena | Buena | - | - | Buena | P53 | P55-P53 | Concreto | 0.013 | Buena | 1.19 | 0.88 | 1125.83 | 1124.261 | 1124.64 | 1123.381 | 1124.44 | 1123.181 | 1123.051 | 1.39 | 1.08 | 34.1332 | 4.5967 | 3.6885 | 8 | 0.2032 | 0.096521 | 0 | 0 | 0 | 0.096521 | 0 | 0.096521 | 22.0439 | 0.023473 | 0 | 0 | 0 | 0.023473 | 4.3747 | 0.10269 | 0 | 0.019304 | 0.12199 | 1.5 | [11 empty] | 0.12199 | 1.5 | 2.0264 | 0.17299 | 65.7144 | 0.0018564 | 0.054206 | 0.017079 | 0.044367 | 0.0076111 | 0.10984 | 0.0034704 | 0.0022539 | 0.83047 | 0.084655 | 0.72722 | SuB | 0.52424 | 0.0023216 | 0.0022951 | 0.00012224 | 0.053263 | 0.052655 | 0.00061496 | 0.0040853 | 0.2032 | 0.22537 | 0.1 | 0.00019737 | 1.5549 | 1.2957 | 1.5 | 0.00051015 | 0.00070752 | 1.1272 | 0.038949 | 0.10505 | 3 | 0.076071 | 0.014755 | 0.0082675 | 0.076074 | 0.00092727 | 0 | 5.9055 | 1.2 | 0.17385 | 0.17385 | 1124.456 | 1123.197 | 1124.4679 | 1123.2089 | Cota Lamina Agua pozo 1: 0; Cota Energia pozo 1: 0 | -0.17385 | -0.0040853
Combinado | Concreto | 0 | P53 | 1078722.69 | 948476.32 | 1.22 | 1.22 | No | No | Concreto | Concreto | - | Concreto | Buena | Buena | - | - | Buena | P54 | P53-P54 | Concreto | 0.013 | Buena | 1.01 | 0.89 | 1124.261 | 1123.645 | 1123.251 | 1122.755 | 1123.051 | 1122.555 | 1122.555 | 1.21 | 1.09 | 50.9224 | 1.2097 | 0.97403 | 8 | 0.2032 | 0.20004 | 0 | 0 | 0 | 0.20004 | 0 | 0.20004 | 45.687 | 0.048648 | 0 | 0 | 0 | 0.048648 | 4.3225 | 0.21028 | 0 | 0.040009 | 0.25029 | 1.5 | [11 empty] | 0.25029 | 1.5 | 1.0413 | 0.69765 | 33.7694 | 0.0074117 | 0.21642 | 0.068188 | 0.17714 | 0.030388 | 0.22537 | 0.013856 | 0.0089987 | 0.85433 | 0.087088 | 0.74265 | SuB | 1.0568 | 0.009371 | 0.008941 | 0.00095997 | 0.10737 | 0.10244 | 0.0025887 | 0.016444 | 0.254 | 0.19067 | 0.2 | 0.00014713 | 3.0355 | 2.4881 | 1.2 | 3.6806e-05 | 0.00018393 | 0.33159 | 0.079911 | 0.13131 | 3 | 0.048804 | 0.014755 | 0.016962 | 0.048819 | 8.0166e-05 | 0.058679 | 4.8031 | 1.2 | 0 | 0.058679 | 1123.067 | 1122.571 | 1123.0789 | 1122.5829 | Cota Lamina Agua pozo 1: 1123.197; Cota Energia pozo 1: 1123.2082 | 1123.1384 | 1123.1917
Combinado | Recebo | 0 | P54 | 1078736.81 | 948525.24 | 1.1 | 1.2 | No | No | Concreto | Concreto | - | Concreto | Buena | Buena | - | - | Buena | P60 | P54-P60 | Concreto | 0.013 | Buena | 0.84 | 1.09 | 1123.645 | 1123.208 | 1122.805 | 1122.118 | 1122.555 | 1121.868 | 1121.918 | 1.09 | 1.34 | 39.496 | 1.1064 | 1.7394 | 10 | 0.254 | 0.065727 | 0 | 0 | 0 | 0.065727 | 0.20004 | 0.26577 | 60.6982 | 0.064632 | 0 | 0 | 0 | 0.064632 | 4.2969 | 0.27772 | 0 | 0.053154 | 0.33088 | 1.5 | [11 empty] | 0.33088 | 1.5 | 1.6148 | 0.36912 | 81.8211 | 0.0040439 | 0.11808 | 0.037204 | 0.096649 | 0.01658 | 0.19067 | 0.0094498 | 0.0061372 | 1.0562 | 0.10767 | 0.7634 | SuB | 0.7764 | 0.0063483 | 0.00619 | 0.00061035 | 0.098602 | 0.096144 | 0.001853 | 0.011303 | 0.2032 | 0.54183 | 0.1 | 0.001311 | 1.616 | 1.3467 | 1.4 | 0.0043995 | 0.0057106 | 1.4035 | 0.10564 | 0.10505 | 3 | 0.088041 | 0.023055 | 0.014351 | 0.088052 | 0.0016649 | 0 | 5.9055 | 1.2 | 0.17385 | 0.17385 | 1122.571 | 1121.884 | 1122.5829 | 1121.8959 | Cota Lamina Agua pozo 1: 1122.571; Cota Energia pozo 1: 1122.5827 | 1122.3972 | 1122.5714
0
inicial
Combinado | Concreto | inicial | P66 | 1078733.55 | 948645.96 | 2.85 | 1.2 | No | No | Concreto | Concreto | Acero | - | Buena | Buena | - | Regular | - | P61 | P66-P61 | Concreto | 0.013 | Buena | 1.09 | 2.64 | 1128.555 | 1126.092 | 1127.465 | 1123.452 | 1127.265 | 1123.252 | 1123.252 | 1.29 | 2.84 | 73.25 | 3.3625 | 5.4785 | 8 | 0.2032 | 0.9996 | 0 | 0 | 0.0845 | 0.9996 | 0 | 0.9996 | 228.2939 | 0.24309 | 0 | 0 | 0.038025 | 0.28112 | 4.1265 | 1.16 | 0 | 0.19992 | 1.36 | 1.5 | [11 empty] | 1.36 | 1.5 | 2.4696 | 1.4696 | 80.0879 | 0.016981 | 0.34087 | 0.11434 | 0.29205 | 0.05915 | 0.84181 | 0.023234 | 0.014836 | 7.8744 | 0.8027 | 2.1308 | SuP | 1.3798 | 0.015882 | 0.014652 | 0.0020539 | 0.14018 | 0.12933 | 0.036118 | 0.059352 | 0.2032 | 0.75607 | 0.2 | 0.0013965 | 1.617 | 1.3475 | 1.4 | 0.00026226 | 0.0016588 | 1.3738 | 0.4342 | 0.10505 | 3 | 0.086794 | 0.014755 | 0.092166 | 0.087227 | 0.0015724 | 0 | 5.9055 | 1.2 | 0.17385 | 0.17385 | 1127.281 | 1123.268 | 1127.2929 | 1123.2799 | Cota Lamina Agua pozo 1: 0; Cota Energia pozo 1: 0 | -0.17385 | -0.059352
Combinado | Concreto | 0 | P61 | 1078712.04 | 948576.06 | 2.85 | 1.3 | No | No | Mamposteria | Concreto | Acero | Concreto | Buena | Buena | - | Acero | Buena | P60 | P61-P60 | Concreto | 0.013 | Buena | 2.64 | 1.09 | 1126.092 | 1123.208 | 1123.452 | 1122.118 | 1123.252 | 1121.918 | 1121.918 | 2.84 | 1.29 | 42.1811 | 6.8372 | 3.1626 | 8 | 0.2032 | 0.16571 | 0 | 0 | 0 | 0.16571 | 1.434 | 1.5997 | 365.3468 | 0.38903 | 0 | 0 | 0 | 0.38903 | 4.0405 | 1.5719 | 0 | 0.31994 | 1.8918 | 1.8918 | [11 empty] | 1.8918 | 1.8918 | 1.8764 | 3.0951 | 60.8493 | 0.03109 | 0.40294 | 0.14985 | 0.37436 | 0.087744 | 0.75607 | 0.03045 | 0.019018 | 5.8499 | 0.59632 | 1.6644 | SuP | 1.59 | 0.020999 | 0.018856 | 0.003046 | 0.16154 | 0.14506 | 0.029136 | 0.059586 | 0.2032 | 0.54183 | 0.2 | 0.0028345 | 3.1387 | 2.4144 | 1.2 | 0.0014036 | 0.0042381 | 1.0438 | 0.60401 | 0.10505 | 3 | 0.072268 | 0.014755 | 0.12821 | 0.073106 | 0.00075512 | 0 | 6.3976 | 1.2 | 0.17385 | 0.17385 | 1123.268 | 1121.934 | 1123.2799 | 1121.9459 | 1123.268 | 1123.308 |  | 1123.2782 | 1123.3152 |  | 1123.0942 | 1123.2186
Combinado | Recebo | 0 | P60 | 1078751.72 | 948561.81 | 1.3 | 1.2 | No | No | Concreto | Concreto | - | Concreto | Buena | Buena | - | - | Regular | P58 | P60-P58 | Concreto | 0.013 | Buena | 1.09 | 0.64 | 1123.208 | 1122.361 | 1122.118 | 1121.721 | 1121.918 | 1121.521 | 1121.371 | 1.29 | 0.84 | 35.1422 | 2.4102 | 1.1297 | 8 | 0.2032 | 0.16474 | 0 | 0 | 0 | 0.16474 | 1.8655 | 2.0302 | 463.6696 | 0.49372 | 0 | 0 | 0 | 0.49372 | 3.9909 | 1.9704 | 0 | 0.40604 | 2.3764 | 2.3764 | [11 empty] | 2.3764 | 2.3764 | 1.1214 | 9.2952 | 36.3678 | 0.065344 | 0.48315 | 0.20348 | 0.4965 | 0.13441 | 0.54183 | 0.041347 | 0.025222 | 2.7577 | 0.28111 | 1.0163 | CRITICO | 1.8719 | 0.028926 | 0.024884 | 0.0047326 | 0.19019 | 0.16361 | 0.014963 | 0.056311 | 0.3556 | 0.2245 | 0.2 | 0.0024789 | 3.1242 | 2.6035 | 1.2 | 0.0030796 | 0.0055585 | 0.15398 | 0.75873 | 0.18384 | 3 | 0.051277 | 0.014755 | 0.16105 | 0.052599 | 3.555e-05 | 0.063161 | 3.3746 | 1.2 | 0 | 0.063161 | 1121.934 | 1121.537 | 1121.9459 | 1121.5489 | 1121.934 | 1121.884 |  | 1121.9416 | 1121.8902 |  | 1121.8209 | 1121.8339
0
Combinado | Recebo | inicial | P48a | 1078743.43 | 948424.96 | 1.39 | 1.2 | No | Si | Concreto | Concreto | - | Concreto | Buena | Buena | - | - | Regular | P50 | P48a-P50 | Concreto | 0.013 | Regular | 0.79 | 1.14 | 1125.165 | 1124.086 | 1124.375 | 1122.946 | 1124.175 | 1122.746 | 1122.106 | 0.99 | 1.34 | 42.9138 | 2.5143 | 3.3299 | 8 | 0.2032 | 0.15297 | 0 | 0 | 0 | 0.15297 | 0 | 0.15297 | 34.9367 | 0.037201 | 0 | 0 | 0 | 0.037201 | 4.3438 | 0.16159 | 0 | 0.030595 | 0.19219 | 1.5 | [11 empty] | 0.19219 | 1.5 | 1.9254 | 0.28854 | 62.4387 | 0.003078 | 0.089878 | 0.028318 | 0.073564 | 0.01262 | 0.17305 | 0.0057542 | 0.0037371 | 1.2365 | 0.12605 | 0.88871 | SuB | 0.67633 | 0.0038584 | 0.0037853 | 0.0002601 | 0.068715 | 0.067413 | 0.0015263 | 0.0072805 | 0.2032 | 0.34637 | 0.1 | 0.00045884 | 3.1342 | 2.6118 | 1.2 | 0.00091864 | 0.0013775 | 1.0711 | 0.061361 | 0.10505 | 3 | 0.073521 | 0.014755 | 0.013025 | 0.07353 | 0.00080894 | 0 | 5.9055 | 1.2 | 0.17385 | 0.17385 | 1124.191 | 1122.762 | 1124.2029 | 1122.7739 | Cota Lamina Agua pozo 1: 0; Cota Energia pozo 1: 0 | -0.17385 | -0.0072805
Combinado | Recebo | 0 | P50 | 1078756.7 | 948465.74 | 1.99 | 1.21 | No | No | Concreto | Concreto | - | Concreto | Buena | Buena | - | - | Buena | P58 | P50-P58 | Concreto | 0.013 | Buena | 1.78 | 0.84 | 1124.086 | 1122.361 | 1122.306 | 1121.521 | 1122.106 | 1121.321 | 1121.371 | 1.98 | 1.04 | 88.8535 | 1.9414 | 0.88348 | 8 | 0.2032 | 0.32254 | 0 | 0 | 0 | 0.32254 | 0.15297 | 0.47551 | 108.5988 | 0.11564 | 0 | 0 | 0 | 0.11564 | 4.2336 | 0.48956 | 0 | 0.095102 | 0.58466 | 1.5 | [11 empty] | 0.58466 | 1.5 | 0.99174 | 1.1852 | 32.1613 | 0.018179 | 0.34925 | 0.11817 | 0.30116 | 0.062266 | 0.34637 | 0.024013 | 0.015299 | 1.3099 | 0.13353 | 0.86201 | SuB | 1.4037 | 0.01643 | 0.015114 | 0.0021554 | 0.14261 | 0.13119 | 0.0061147 | 0.030128 | 0.3556 | 0.2245 | 0.2 | 0.00070919 | 1.5335 | 1.2674 | 1.5 | 0.00056775 | 0.0012769 | 0.13617 | 0.18667 | 0.18384 | 3 | 0.047243 | 0.014755 | 0.039624 | 0.047323 | 2.5604e-05 | 0.056818 | 3.4027 | 1.2 | 0 | 0.056818 | 1122.122 | 1121.337 | 1122.1339 | 1121.3489 | Cota Lamina Agua pozo 1: 1122.762; Cota Energia pozo 1: 1122.7725 | 1122.7052 | 1122.7424
Combinado | Recebo | 0 | P58 | 1078784.82 | 948550.03 | 1.05 | 1.2 | No | No | Concreto | Concreto | - | Concreto | Buena | Buena | - | - | Buena | P59 | P58-P59 | Concreto | 0.013 | Buena | 0.64 | 0.7 | 1122.361 | 1122.401 | 1121.721 | 1121.701 | 1121.371 | 1121.351 | 1121.351 | 0.99 | 1.05 | 21.5 | -0.18605 | 0.093023 | 14 | 0.3556 | 0.055506 | 0 | 0 | 0 | 0.055506 | 2.5057 | 2.5612 | 584.9451 | 0.62286 | 0 | 0 | 0 | 0.62286 | 3.9382 | 2.4529 | 0 | 0.51225 | 2.9652 | 2.9652 | [11 empty] | 2.9652 | 2.9652 | 0.46733 | 8.5347 | 46.4123 | 0.063888 | 0.48039 | 0.20144 | 0.49227 | 0.13267 | 0.2245 | 0.071633 | 0.043763 | 0.39384 | 0.040147 | 0.32 | SuB | 1.8618 | 0.050085 | 0.043158 | 0.014286 | 0.33103 | 0.28525 | 0.0025688 | 0.074202 | 0.3556 | 0.43311 | 0.1 | 0.00069923 | 3.0712 | 2.5593 | 1.2 | 0.0013309 | 0.0020301 | 0.19651 | 0.94671 | 0.18384 | 3 | 0.06033 | 0.045189 | 0.065618 | 0.060549 | 6.8176e-05 | 0.072741 | 3.3746 | 1.2 | 0 | 0.072741 | 1121.387 | 1121.367 | 1121.3989 | 1121.3789 | 1121.337 | 1121.537 |  | 1121.3476 | 1121.5433 |  | 1121.2643 | 1121.2734
Combinado | Recebo | 0 | P59 | 1078804.95 | 948542.47 | 1.06 | 1.1 | No | No | Concreto | Concreto | - | Concreto | Buena | Buena | - | - | Buena | P57 | P59-P57 | Concreto | 0.013 | Buena | 0.7 | 0.68 | 1122.401 | 1122.23 | 1121.701 | 1121.55 | 1121.351 | 1121.2 | 1121.1 | 1.05 | 1.03 | 28.8104 | 0.59354 | 0.52412 | 14 | 0.3556 | 0.057211 | 0 | 0 | 0 | 0.057211 | 2.5612 | 2.6184 | 598.0112 | 0.63677 | 0 | 0 | 0 | 0.63677 | 3.933 | 2.5044 | 0 | 0.52369 | 3.0281 | 3.0281 | [11 empty] | 3.0281 | 3.0281 | 1.1093 | 3.6331 | 110.1671 | 0.027486 | 0.39045 | 0.14197 | 0.35618 | 0.081224 | 0.43311 | 0.050484 | 0.031664 | 1.6139 | 0.16452 | 0.74122 | SuB | 1.5453 | 0.034744 | 0.031389 | 0.0086243 | 0.27475 | 0.24822 | 0.009561 | 0.060045 | 0.3556 | 1.0314 | 0.1 | 0.0044655 | 1.1411 | 1.0374 | 1.5 | 0.013681 | 0.018147 | 0.46646 | 0.9668 | 0.18384 | 3 | 0.10735 | 0.045189 | 0.06701 | 0.10758 | 0.00068549 | 0.12992 | 3.0934 | 1.2 | 0 | 0.12992 | 1121.367 | 1121.216 | 1121.3789 | 1121.2279 | Cota Lamina Agua pozo 1: 1121.367; Cota Energia pozo 1: 1121.3768 | 1121.2371 | 1121.3168
0
Combinado | Recebo | inicial | P52a | 1078787.65 | 948409.8 | 1.3 | 1.22 | No | No | Concreto | Concreto | - | Concreto | Buena | Mala | - | - | Buena | P56 | P52a-P56 | Concreto | 0.013 | Buena | 0.99 | 0.84 | 1124.257 | 1123.071 | 1123.267 | 1122.231 | 1122.967 | 1121.931 | 1121.931 | 1.29 | 1.14 | 57.0594 | 2.0785 | 1.8157 | 12 | 0.3048 | 0.17911 | 0 | 0 | 0 | 0.17911 | 0 | 0.17911 | 40.9067 | 0.043558 | 0 | 0 | 0 | 0.043558 | 4.3315 | 0.18867 | 0 | 0.035823 | 0.2245 | 1.5 | [11 empty] | 0.2245 | 1.5 | 1.863 | 0.15518 | 135.9344 | 0.0016515 | 0.048224 | 0.015194 | 0.039471 | 0.0067712 | 0.089841 | 0.0046311 | 0.0030077 | 0.54601 | 0.055658 | 0.51499 | SuB | 0.49431 | 0.0030969 | 0.0030655 | 0.00023093 | 0.075333 | 0.074568 | 0.00041138 | 0.0050425 | 0.3048 | 0.21651 | 0.1 | 0.00019779 | 3.1388 | 2.5728 | 1.2 | 0.00049069 | 0.00068848 | 0.84617 | 0.071676 | 0.15757 | 3 | 0.1235 | 0.0332 | 0.006762 | 0.1235 | 0.0019094 | 0 | 4.0026 | 1.2 | 0.29209 | 0.29209 | 1122.983 | 1121.947 | 1122.9949 | 1121.9589 | Cota Lamina Agua pozo 1: 0; Cota Energia pozo 1: 0 | -0.29209 | -0.0050425
Combinado | Recebo | 0 | P56 | 1078806.91 | 948463.5 | 1.15 | 1.2 | No | No | Concreto | Concreto | - | Concreto | Buena | Buena | - | - | Buena | P57 | P56-P57 | Concreto | 0.013 | Buena | 0.84 | 0.73 | 1123.071 | 1122.23 | 1122.231 | 1121.5 | 1121.931 | 1121.2 | 1121.1 | 1.14 | 1.03 | 71.2138 | 1.181 | 1.0265 | 12 | 0.3048 | 0.26007 | 0 | 0 | 0 | 0.26007 | 0.17911 | 0.43918 | 100.3026 | 0.1068 | 0 | 0 | 0 | 0.1068 | 4.2432 | 0.45319 | 0 | 0.087837 | 0.54103 | 1.5 | [11 empty] | 0.54103 | 1.5 | 1.4008 | 0.33609 | 102.2092 | 0.0052933 | 0.15457 | 0.048699 | 0.12651 | 0.021703 | 0.21651 | 0.014843 | 0.0096401 | 0.9737 | 0.099256 | 0.69081 | SuB | 0.89004 | 0.0099962 | 0.0096695 | 0.0013116 | 0.13564 | 0.13121 | 0.0023893 | 0.017233 | 0.3556 | 1.0314 | 0.1 | 0.0051827 | 2.7944 | 2.3287 | 1.2 | 0.020305 | 0.025488 | 0.43276 | 0.17274 | 0.18384 | 3 | 0.10212 | 0.0332 | 0.016296 | 0.10213 | 0.00056113 | 0.12323 | 3.3746 | 1.2 | 0 | 0.12323 | 1121.947 | 1121.216 | 1121.9589 | 1121.2279 | Cota Lamina Agua pozo 1: 1121.947; Cota Energia pozo 1: 1121.9582 | 1121.8238 | 1121.941
Combinado | Recebo | 0 | P57 | 1078831.14 | 948530.47 | 1.04 | 1.2 | No | No | Concreto | Concreto | - | Concreto | Buena | Buena | - | - | Buena | VERT1 | P57-VERT1 | Concreto | 0.013 | Buena | 0.78 | 0.94 | 1122.23 | 1120.93 | 1121.45 | 1119.99 | 1121.1 | 1119.64 | 0 | 1.13 | 1.29 | 25.1125 | 5.1767 | 5.8138 | 14 | 0.3556 | 0 | 0 | 0 | 0 | 0 | 3.0576 | 3.0576 | 698.3138 | 0.74357 | 0 | 0 | 0 | 0.74357 | 3.8952 | 2.8963 | 0 | 0.61152 | 3.5079 | 3.5079 | [11 empty] | 3.5079 | 3.5079 | 3.6945 | 1.2236 | 366.9184 | 0.0095604 | 0.27916 | 0.087955 | 0.22849 | 0.039197 | 1.0314 | 0.031277 | 0.020313 | 11.3993 | 1.162 | 2.2571 | SuP | 1.2044 | 0.021248 | 0.019987 | 0.0042801 | 0.21414 | 0.20143 | 0.054216 | 0.085493 | [10 empty] | 1.12 | 0 | 3 |  | 0.045189 | 0.077627
0
Combinado | Recebo | inicial | P68 | 1078696.46 | 948757.89 | 0.84 | 1.3 | No | No | Concreto | Concreto | - | Concreto | Buena | Buena | - | - | Buena | P69 | P68-P69 | PVC | 0.011 | Buena | 0.63 | 0.61 | 1130.773 | 1129.037 | 1130.143 | 1128.427 | 1129.943 | 1128.227 | 1128.197 | 0.83 | 0.81 | 25.837 | 6.719 | 6.6416 | 8 | 0.2032 | 0.034891 | 0 | 0 | 0 | 0.034891 | 0 | 0.034891 | 7.9685 | 0.0084849 | 0 | 0 | 0 | 0.0084849 | 4.4236 | 0.037534 | 0 | 0.0069781 | 0.044512 | 1.5 | [11 empty] | 0.044512 | 1.5 | 3.2136 | 0.039434 | 104.2136 | 0.00042712 | 0.012472 | 0.0039295 | 0.010208 | 0.0017512 | 0.04008 | 0.00079848 | 0.00051858 | 0.34619 | 0.03529 | 0.55393 | SuB | 0.25091 | 0.00053274 | 0.00053134 | 1.3545e-05 | 0.025492 | 0.025426 | 8.1874e-05 | 0.00088036 | 0.2032 | 0.074332 | 0.1 | 1.9974e-05 | 2.5955 | 1.9965 | 1.3 | 3.8868e-05 | 5.8842e-05 | 1.7876 | 0.014212 | 0.10505 | 3 | 0.10345 | 0.014755 | 0.0030166 | 0.10345 | 0.0031762 | 0 | 6.3976 | 1.2 | 0.17385 | 0.17385 | 1129.959 | 1128.243 | 1129.9709 | 1128.2549 | Cota Lamina Agua pozo 1: 0; Cota Energia pozo 1: 0 | -0.17385 | -0.00088036
Combinado | Recebo | 0 | P69 | 1078719.71 | 948746.75 | 0.82 | 1.22 | No | No | Concreto | Concreto | - | - | Buena | Buena | - | - | - | P70 | P69-P70 | PVC | 0.011 | Buena | 0.64 | 0.7 | 1129.037 | 1128.136 | 1128.397 | 1127.436 | 1128.197 | 1127.236 | 1127.236 | 0.84 | 0.9 | 27.5568 | 3.2696 | 3.4873 | 8 | 0.2032 | 0.030154 | 0 | 0 | 0 | 0.030154 | 0.034891 | 0.065044 | 14.8551 | 0.015818 | 0 | 0 | 0 | 0.015818 | 4.3965 | 0.069544 | 0 | 0.013009 | 0.082552 | 1.5 | [11 empty] | 0.082552 | 1.5 | 2.3286 | 0.10145 | 75.5153 | 0.0010932 | 0.031921 | 0.010057 | 0.026127 | 0.0044821 | 0.074332 | 0.0020436 | 0.0013273 | 0.46391 | 0.04729 | 0.64175 | SuB | 0.40182 | 0.0013652 | 0.001356 | 5.536e-05 | 0.040825 | 0.040551 | 0.00028161 | 0.0023253 | 0.254 | 0.090388 | 0.1 | 1.348e-05 | 2.1554 | 1.7667 | 1.3 | 8.5405e-06 | 2.202e-05 | 0.74151 | 0.026357 | 0.13131 | 3 | 0.083458 | 0.014755 | 0.0055947 | 0.083459 | 0.00068737 | 0 | 4.8031 | 1.2 | 0.22544 | 0.22544 | 1128.213 | 1127.252 | 1128.2249 | 1127.2639 | Cota Lamina Agua pozo 1: 1128.243; Cota Energia pozo 1: 1128.2548 | 1128.0176 | 1128.2525
Combinado | Recebo | 0 | P70 | 1078747.11 | 948749.48 | 0.88 | 1.3 | No | No | Concreto | Concreto | - | Concreto | Buena | Buena | - | - | Buena | P71 | P70-P71 | PVC | 0.011 | Buena | 0.65 | 0.59 | 1128.136 | 1127.751 | 1127.486 | 1127.161 | 1127.236 | 1126.911 | 1126.911 | 0.9 | 0.84 | 19.3327 | 1.9914 | 1.6811 | 10 | 0.254 | 0.059448 | 0 | 0 | 0 | 0.059448 | 0.065044 | 0.12449 | 28.4322 | 0.030275 | 0 | 0 | 0 | 0.030275 | 4.3584 | 0.13195 | 0 | 0.024898 | 0.15685 | 1.5 | [11 empty] | 0.15685 | 1.5 | 1.8761 | 0.15424 | 95.0624 | 0.00165 | 0.048179 | 0.01518 | 0.039434 | 0.0067649 | 0.090388 | 0.0038556 | 0.0025041 | 0.42089 | 0.042905 | 0.56785 | SuB | 0.49408 | 0.0025783 | 0.0025522 | 0.00016014 | 0.062748 | 0.062112 | 0.00041641 | 0.0042721 | 0.254 | 0.26496 | 0.1 | 0.00031618 | 1.9735 | 1.518 | 1.4 | 0.0010873 | 0.0014035 | 0.93345 | 0.050078 | 0.13131 | 3 | 0.097301 | 0.023055 | 0.0068032 | 0.097303 | 0.0012709 | 0 | 5.1181 | 1.2 | 0.22544 | 0.22544 | 1127.252 | 1126.927 | 1127.2639 | 1126.9389 | Cota Lamina Agua pozo 1: 1127.252; Cota Energia pozo 1: 1127.2639 | 1127.0266 | 1127.2596
Combinado | Recebo | 0 | P71 | 1078759.32 | 948734.5 | 0.82 | 1.17 | No | No | Concreto | Concreto | - | - | Buena | Buena | - | - | - | P72 | P71-P72 | PVC | 0.011 | Buena | 0.59 | 1.14 | 1127.751 | 1124.803 | 1127.161 | 1123.663 | 1126.911 | 1123.413 | 1123.443 | 0.84 | 1.39 | 62.2883 | 4.7328 | 5.6158 | 10 | 0.254 | 0.23888 | 0.006 | 0 | 0 | 0.23888 | 0.12449 | 0.36337 | 82.9889 | 0.088368 | 0.0024 | 0 | 0 | 0.090768 | 4.2649 | 0.38711 | 0 | 0.072675 | 0.45979 | 1.5 | [11 empty] | 0.45979 | 1.5 | 3.429 | 0.24628 | 173.7483 | 0.0026463 | 0.077272 | 0.024346 | 0.063246 | 0.01085 | 0.26496 | 0.0061838 | 0.0040161 | 2.2453 | 0.22888 | 1.3131 | SuP | 0.62669 | 0.0041431 | 0.0040756 | 0.00032437 | 0.079589 | 0.078293 | 0.0035782 | 0.009762 | 0.254 | 0.40038 | 0.1 | 0.00045922 | 2.9795 | 2.5466 | 1.2 | 0.0005608 | 0.00102 | 1.7061 | 0.1468 | 0.13131 | 3 | 0.14545 | 0.023055 | 0.019943 | 0.14547 | 0.0063595 | 0 | 4.6063 | 1.2 | 0.22544 | 0.22544 | 1126.927 | 1123.429 | 1126.9389 | 1123.4409 | Cota Lamina Agua pozo 1: 1126.927; Cota Energia pozo 1: 1126.9375 | 1126.7016 | 1126.9277
Combinado | Concreto | 0 | P72 | 1078819.07 | 948751.76 | 1.37 | 1.2 | No | No | Concreto | Concreto | - | Concreto | Buena | Regular | - | - | Buena | P73 | P72-P73 | Concreto | 0.013 | Buena | 1.11 | 0.99 | 1124.803 | 1121.534 | 1123.693 | 1120.544 | 1123.443 | 1120.294 | 1120.294 | 1.36 | 1.24 | 64.1873 | 5.0929 | 4.906 | 10 | 0.254 | 0.20423 | 0 | 0 | 0 | 0.20423 | 0.36337 | 0.5676 | 129.6318 | 0.13803 | 0 | 0 | 0 | 0.13803 | 4.211 | 0.58126 | 0 | 0.11352 | 0.69478 | 1.5 | [11 empty] | 0.69478 | 1.5 | 2.7119 | 0.4864 | 137.4121 | 0.0050562 | 0.14764 | 0.046517 | 0.12084 | 0.02073 | 0.40038 | 0.011815 | 0.0076735 | 3.7082 | 0.378 | 1.4322 | SuP | 0.86954 | 0.0079532 | 0.007705 | 0.00085087 | 0.11043 | 0.10699 | 0.0081704 | 0.019986 | 0.254 | 0.57937 | 0.1 | 0.0008938 | 3.1357 | 2.6131 | 1.2 | 0.00097971 | 0.0018735 | 1.3493 | 0.22183 | 0.13131 | 3 | 0.12439 | 0.023055 | 0.030135 | 0.12444 | 0.0033991 | 0 | 4.7244 | 1.2 | 0.22544 | 0.22544 | 1123.459 | 1120.31 | 1123.4709 | 1120.3219 | Cota Lamina Agua pozo 1: 1123.429; Cota Energia pozo 1: 1123.4399 | 1123.2036 | 1123.4199
Combinado | Concreto | 0 | P73 | 1078882.72 | 948759.38 | 1.25 | 1.1 | No | No | Mamposteria | Concreto | - | Concreto | Buena | Buena | - | - | Buena | P82 | P73-P82 | Concreto | 0.013 | Buena | 0.99 | 0.76 | 1121.534 | 1118.718 | 1120.544 | 1117.958 | 1120.294 | 1117.708 | 1117.708 | 1.24 | 1.01 | 90.507 | 3.1114 | 2.8572 | 10 | 0.254 | 0.26275 | 0 | 0 | 0 | 0.26275 | 0.5676 | 0.83036 | 189.6406 | 0.20193 | 0 | 0 | 0 | 0.20193 | 4.1564 | 0.8393 | 0 | 0.16607 | 1.0054 | 1.5 | [11 empty] | 1.0054 | 1.5 | 2.0696 | 0.93235 | 104.8664 | 0.0095872 | 0.27995 | 0.088202 | 0.22913 | 0.039308 | 0.57937 | 0.022403 | 0.01455 | 4.0123 | 0.409 | 1.4981 | SuP | 1.2061 | 0.015221 | 0.014315 | 0.0021927 | 0.15318 | 0.14406 | 0.017108 | 0.039512 | 0.3048 | 0.41045 | 0.2 | 0.0017044 | 3.1311 | 2.8465 | 1.2 | 0.00087257 | 0.0025769 | 0.65278 | 0.32099 | 0.15757 | 3 | 0.10388 | 0.023055 | 0.043607 | 0.10398 | 0.00095498 | 0 | 3.6089 | 1.2 | 0.29209 | 0.29209 | 1120.31 | 1117.724 | 1120.3219 | 1117.7359 | Cota Lamina Agua pozo 1: 1120.31; Cota Energia pozo 1: 1120.32 | 1120.018 | 1120.2805
Combinado | Concreto | 0 | P82 | 1078972.48 | 948770.66 | 1.02 | 1.2 | No | No | Mamposteria | Concreto | - | - | Buena | Regular | - | - | - | P85 | P82-P85 | Concreto | 0.013 | Buena | 0.71 | 0.79 | 1118.718 | 1118.231 | 1118.008 | 1117.441 | 1117.708 | 1117.141 | 1117.141 | 1.01 | 1.09 | 25.2864 | 1.9259 | 2.2423 | 12 | 0.3048 | 0.017287 | 0 | 0 | 0 | 0.017287 | 0.83036 | 0.84764 | 193.5888 | 0.20614 | 0 | 0 | 0 | 0.20614 | 4.1532 | 0.85612 | 0 | 0.16953 | 1.0256 | 1.5 | [11 empty] | 1.0256 | 1.5 | 2.0703 | 0.66069 | 151.0642 | 0.0067895 | 0.19825 | 0.062463 | 0.16227 | 0.027837 | 0.41045 | 0.019039 | 0.012365 | 2.71 | 0.27625 | 1.1546 | SuP | 1.0104 | 0.01286 | 0.01232 | 0.0018971 | 0.15399 | 0.14752 | 0.0085866 | 0.027625 | 0.3048 | 0.39619 | 0.2 | 0.00011727 | 2.9901 | 2.4918 | 1.2 | 6.2205e-06 | 0.00012349 | 0.94035 | 0.32746 | 0.15757 | 3 | 0.1325 | 0.0332 | 0.030893 | 0.13255 | 0.0025308 | 0 | 3.937 | 1.2 | 0.29209 | 0.29209 | 1117.724 | 1117.157 | 1117.7359 | 1117.1689 | Cota Lamina Agua pozo 1: 1117.724; Cota Energia pozo 1: 1117.7333 | 1117.432 | 1117.7057
Combinado | Concreto | 0 | P85 | 1078997.6 | 948773.55 | 1.1 | 1.2 | No | No | Concreto | Concreto | - | Concreto | Buena | Buena | - | - | Buena | P87 | P85-P87 | Concreto | 0.013 | Buena | 0.79 | 0.75 | 1118.231 | 1117.663 | 1117.441 | 1116.913 | 1117.141 | 1116.613 | 1115.893 | 1.09 | 1.05 | 56.8025 | 0.99996 | 0.92954 | 12 | 0.3048 | 0.016627 | 0 | 0 | 0 | 0.016627 | 0.84764 | 0.86427 | 197.3861 | 0.21018 | 0 | 0 | 0 | 0.21018 | 4.1501 | 0.87227 | 0 | 0.17285 | 1.0451 | 1.5 | [11 empty] | 1.0451 | 1.5 | 1.333 | 1.0463 | 97.2627 | 0.010745 | 0.29722 | 0.094385 | 0.24466 | 0.042938 | 0.39619 | 0.028769 | 0.018643 | 1.671 | 0.17034 | 0.90336 | CRITICO | 1.2491 | 0.019573 | 0.018325 | 0.0034884 | 0.19036 | 0.17822 | 0.0080002 | 0.036769 | 0.6096 | 0.21493 | 0.2 | 0.0011292 | 2.5223 | 2.1019 | 1.2 | 0.0010048 | 0.0021339 | 0.10703 | 0.33368 | 0.31515 | 3 | 0.098796 | 0.0332 | 0.03148 | 0.098847 | 9.7301e-05 | 0.12863 | 1.9685 | 1.3 | 0 | 0.12863 | 1117.157 | 1116.629 | 1117.1689 | 1116.6409 | Cota Lamina Agua pozo 1: 1117.157; Cota Energia pozo 1: 1117.1688 | 1117.0284 | 1117.132
0
Combinado | Recebo | inicial | P75 | 1078824.56 | 948702.48 | 1.39 | 1.2 | No | No | Concreto | Concreto | - | - | Buena | Regular | - | - | - | P74 | P75-P74 | Concreto | 0.013 | Buena | 1.18 | 0.92 | 1125.261 | 1121.64 | 1124.081 | 1120.72 | 1123.881 | 1120.52 | 1120.3 | 1.38 | 1.12 | 54.7533 | 6.6133 | 6.1384 | 8 | 0.2032 | 0.17411 | 0 | 0 | 0 | 0.17411 | 0 | 0.17411 | 39.7642 | 0.042342 | 0 | 0 | 0 | 0.042342 | 4.3338 | 0.1835 | 0 | 0.034822 | 0.21832 | 1.5 | [11 empty] | 0.21832 | 1.5 | 2.6141 | 0.24188 | 84.7746 | 0.0025753 | 0.075199 | 0.023693 | 0.06155 | 0.010559 | 0.19658 | 0.0048144 | 0.0031268 | 1.9113 | 0.19484 | 1.1042 | SuP | 0.61816 | 0.0032251 | 0.003174 | 0.00019934 | 0.062805 | 0.06181 | 0.0019696 | 0.0067841 | 0.3048 | 0.25411 | 0.1 | 0.00013215 | 1.8571 | 1.5476 | 1.4 | 0.00011809 | 0.00025024 | 0.52771 | 0.069705 | 0.15757 | 3 | 0.090148 | 0.014755 | 0.014796 | 0.090159 | 0.00054121 | 0.10884 | 3.937 | 1.2 | 0 | 0.10884 | 1123.897 | 1120.536 | 1123.9089 | 1120.5479 | Cota Lamina Agua pozo 1: 0; Cota Energia pozo 1: 0 | -0.10884 | -0.0067841
Combinado | Recebo | 0 | P74 | 1078873.13 | 948727.53 | 1.35 | 1.16 | No | No | Concreto | Concreto | - | - | Buena | Buena | - | - | - | P76 | P74-P76 | PVC | 0.011 | Buena | 1.04 | 1.02 | 1121.64 | 1119.52 | 1120.6 | 1118.5 | 1120.3 | 1118.2 | 1118.2 | 1.34 | 1.32 | 92.3039 | 2.2968 | 2.2751 | 12 | 0.3048 | 0.34341 | 0 | 0 | 0 | 0.34341 | 0.17411 | 0.51752 | 118.1934 | 0.12585 | 0 | 0 | 0 | 0.12585 | 4.223 | 0.53148 | 0 | 0.1035 | 0.63498 | 1.5 | [11 empty] | 0.63498 | 1.5 | 2.4646 | 0.33888 | 179.8305 | 0.003531 | 0.10311 | 0.032485 | 0.084391 | 0.014477 | 0.25411 | 0.0099015 | 0.0064306 | 1.4508 | 0.14789 | 0.99441 | CRITICO | 0.72491 | 0.0066451 | 0.0065006 | 0.00071816 | 0.11048 | 0.10807 | 0.0032912 | 0.013193 | 0.3556 | 0.19693 | 0.2 | 0.0002629 | 1.5652 | 1.3493 | 1.4 | 0.00011664 | 0.00037954 | 0.76142 | 0.20273 | 0.18384 | 3 | 0.14883 | 0.0332 | 0.019126 | 0.14885 | 0.0025363 | 0 | 3.2621 | 1.2 | 0.38963 | 0.38963 | 1120.316 | 1118.216 | 1120.3279 | 1118.2279 | Cota Lamina Agua pozo 1: 1120.536; Cota Energia pozo 1: 1120.5476 | 1120.1464 | 1120.5344
Combinado | Recebo | 0 | P76 | 1078936.87 | 948660.8 | 1.33 | 1.18 | No | No | Concreto | Concreto | - | Concreto | Buena | Regular | - | - | Buena | P77 | P76-P77 | Concreto | 0.013 | Buena | 0.97 | 0.7 | 1119.52 | 1118.52 | 1118.55 | 1117.82 | 1118.2 | 1117.47 | 1117.47 | 1.32 | 1.05 | 37.6071 | 2.6591 | 1.9411 | 14 | 0.3556 | 0.02915 | 0 | 0 | 0 | 0.02915 | 0.51752 | 0.54667 | 124.8508 | 0.13294 | 0 | 0 | 0 | 0.13294 | 4.2159 | 0.56048 | 0 | 0.10933 | 0.66981 | 1.5 | [11 empty] | 0.66981 | 1.5 | 2.1348 | 0.30363 | 212.014 | 0.0031593 | 0.092251 | 0.029065 | 0.075507 | 0.012953 | 0.19693 | 0.010336 | 0.0067125 | 1.2942 | 0.13193 | 0.75457 | SuB | 0.68529 | 0.0069315 | 0.0067967 | 0.00082814 | 0.12184 | 0.11947 | 0.0019767 | 0.012312 | 0.6096 | 0.087261 | 0.2 | 0.00031772 | 3.1137 | 2.6388 | 1.2 | 0.00036783 | 0.00068556 | 0.2333 | 0.21385 | 0.31515 | 3 | 0.16609 | 0.045189 | 0.014823 | 0.1661 | 0.00077928 | 0.21695 | 1.9357 | 1.3 | 0 | 0.21695 | 1118.216 | 1117.486 | 1118.2279 | 1117.4979 | Cota Lamina Agua pozo 1: 1118.216; Cota Energia pozo 1: 1118.2275 | 1117.9991 | 1118.2152
Combinado | Recebo | 0 | P77 | 1078963.91 | 948686.92 | 1.06 | 1.2 | No | No | Concreto | Concreto | - | - | Buena | Buena | - | - | - | P78 | P77-P78 | Concreto | 0.013 | Buena | 0.45 | 0.51 | 1118.52 | 1118.467 | 1118.07 | 1117.957 | 1117.47 | 1117.357 | 1117.357 | 1.05 | 1.11 | 24.1503 | 0.21946 | 0.4679 | 24 | 0.6096 | 0.17053 | 0 | 0 | 0 | 0.17053 | 0.54667 | 0.71719 | 163.7962 | 0.17441 | 0 | 0 | 0 | 0.17441 | 4.1784 | 0.72877 | 0 | 0.14344 | 0.87221 | 1.5 | [11 empty] | 0.87221 | 1.5 | 1.5013 | 0.19273 | 438.1654 | 0.0019906 | 0.058125 | 0.018313 | 0.047575 | 0.0081614 | 0.087261 | 0.011164 | 0.0072504 | 0.3387 | 0.034526 | 0.32207 | SuB | 0.54297 | 0.0074703 | 0.0073788 | 0.0012212 | 0.1655 | 0.16347 | 0.0003881 | 0.011552 | 0.6096 | 0.088279 | 0.1 | 9.106e-07 | 2.3194 | 1.9328 | 1.3 | 3.4317e-08 | 9.4492e-07 | 0.48216 | 0.27847 | 0.31515 | 3 | 0.26949 | 0.1328 | 0.0065679 | 0.26949 | 0.0054135 | 0.35737 | 1.9685 | 1.3 | 0 | 0.35737 | 1117.486 | 1117.373 | 1117.4979 | 1117.3849 | Cota Lamina Agua pozo 1: 1117.486; Cota Energia pozo 1: 1117.4972 | 1117.1287 | 1117.4856
Combinado | Recebo | 0 | P78 | 1078980.81 | 948704.18 | 1.12 | 1.2 | No | No | Concreto | Concreto | - | - | Buena | Buena | - | - | - | P80 | P78-P80 | Concreto | 0.013 | Buena | 0.51 | 1.05 | 1118.467 | 1118.899 | 1117.957 | 1117.849 | 1117.357 | 1117.249 | 1117.249 | 1.11 | 1.65 | 15.6304 | -2.7638 | 0.69096 | 24 | 0.6096 | 0.0086187 | 0 | 0 | 0 | 0.0086187 | 0.71719 | 0.72581 | 165.7646 | 0.17651 | 0 | 0 | 0 | 0.17651 | 4.1767 | 0.73722 | 0 | 0.14516 | 0.88238 | 1.5 | [11 empty] | 0.88238 | 1.5 | 1.8243 | 0.16051 | 532.46 | 0.0016572 | 0.04839 | 0.015246 | 0.039606 | 0.0067944 | 0.088279 | 0.009294 | 0.006036 | 0.41699 | 0.042507 | 0.35721 | SuB | 0.49516 | 0.0062151 | 0.0061518 | 0.00092847 | 0.15093 | 0.14939 | 0.00039721 | 0.0096912 | 0.6096 | 0.10569 | 0.1 | 1.7212e-05 | 2.5096 | 2.0913 | 1.2 | 9.2692e-06 | 2.6481e-05 | 0.58592 | 0.28172 | 0.31515 | 3 | 0.30688 | 0.1328 | 0.0066445 | 0.30688 | 0.0091094 | 0.41079 | 1.9685 | 1.3 | 0 | 0.41079 | 1117.373 | 1117.265 | 1117.3849 | 1117.2769 | Cota Lamina Agua pozo 1: 1117.373; Cota Energia pozo 1: 1117.3849 | 1116.9623 | 1117.3752
0
Combinado | Concreto | inicial | P81 | 1078945.63 | 948755.63 | 1.12 | 1.2 | No | Si | Concreto | Concreto | - | Concreto | Buena | Buena | - | - | Buena | P80 | P81-P80 | Concreto | 0.013 | Regular | 0.91 | 1.45 | 1119.457 | 1118.899 | 1118.547 | 1117.449 | 1118.347 | 1117.249 | 1117.249 | 1.11 | 1.65 | 49.7221 | 1.1222 | 2.2083 | 8 | 0.2032 | 0.12198 | 0 | 0 | 0 | 0.12198 | 0 | 0.12198 | 27.8585 | 0.029664 | 0 | 0 | 0 | 0.029664 | 4.3598 | 0.12933 | 0 | 0.024396 | 0.15373 | 1.5 | [11 empty] | 0.15373 | 1.5 | 1.5679 | 0.28254 | 50.8467 | 0.0030233 | 0.088281 | 0.027815 | 0.072257 | 0.012396 | 0.13842 | 0.0056519 | 0.0036707 | 0.80563 | 0.082123 | 0.71729 | SuB | 0.67024 | 0.0037894 | 0.0037189 | 0.00025324 | 0.068096 | 0.066829 | 0.00097653 | 0.0066285 | 0.6096 | 0.10569 | 0.2 | 8.1442e-05 | 1.3501 | 1.1251 | 1.5 | 4.0948e-05 | 0.00012239 | 0.055952 | 0.049081 | 0.31515 | 3 | 0.064114 | 0.014755 | 0.010418 | 0.064119 | 1.722e-05 | 0.083378 | 1.9685 | 1.3 | 0 | 0.083378 | 1118.363 | 1117.265 | 1118.3749 | 1117.2769 | Cota Lamina Agua pozo 1: 0; Cota Energia pozo 1: 0 | -0.083378 | -0.0066285
Combinado | Concreto | 0 | P80 | 1078980.07 | 948719.79 | 1.66 | 1.24 | No | No | Concreto | Concreto | - | Concreto | Buena | Buena | - | - | Buena | P79 | P80-P79 | Concreto | 0.013 | Buena | 1.05 | 0.89 | 1118.899 | 1118.319 | 1117.849 | 1117.429 | 1117.249 | 1116.829 | 1116.829 | 1.65 | 1.49 | 36.0624 | 1.6083 | 1.1646 | 24 | 0.6096 | 0.026106 | 0 | 0 | 0 | 0.026106 | 0.84779 | 0.8739 | 199.5852 | 0.21252 | 0 | 0 | 0 | 0.21252 | 4.1484 | 0.88162 | 0 | 0.17478 | 1.0564 | 1.5 | [11 empty] | 1.0564 | 1.5 | 2.3685 | 0.14885 | 691.2845 | 0.0015282 | 0.044622 | 0.014059 | 0.036523 | 0.0062655 | 0.10569 | 0.0085704 | 0.0055661 | 0.6485 | 0.066106 | 0.4454 | SuB | 0.4754 | 0.0057299 | 0.0056761 | 0.00082248 | 0.1449 | 0.14354 | 0.00056933 | 0.0091398 | 0.6096 | 0.11345 | 0.1 | 8.6628e-06 | 2.477 | 1.9976 | 1.3 | 1.993e-06 | 1.0656e-05 | 0.76069 | 0.33728 | 0.31515 | 3 | 0.36521 | 0.1328 | 0.0079548 | 0.36522 | 0.018289 | 0 | 2.0341 | 1.2 | 2.8198 | 2.8198 | 1117.265 | 1116.845 | 1117.2769 | 1116.8569 | 1117.265 | 1117.265 |  | 1117.2768 | 1117.2768 |  | 1114.4453 | 1117.2676
0
Combinado | Recebo | inicial | P83 | 1078989.45 | 948762.77 | 1.27 | 1.22 | No | No | Concreto | Concreto | - | Concreto | Buena | Regular | - | - | Buena | P79 | P83-P79 | Concreto | 0.013 | Buena | 1.06 | 1.29 | 1118.399 | 1118.319 | 1117.339 | 1117.029 | 1117.139 | 1116.829 | 1116.829 | 1.26 | 1.49 | 16.6529 | 0.4804 | 1.8615 | 8 | 0.2032 | 0.058016 | 0 | 0 | 0 | 0.058016 | 0 | 0.058016 | 13.2499 | 0.014109 | 0 | 0 | 0 | 0.014109 | 4.4021 | 0.062108 | 0 | 0.011603 | 0.073711 | 1.5 | [11 empty] | 0.073711 | 1.5 | 1.4396 | 0.14637 | 46.6845 | 0.0015789 | 0.046104 | 0.014526 | 0.037736 | 0.0064736 | 0.066371 | 0.0029517 | 0.001917 | 0.35691 | 0.036383 | 0.47659 | SuB | 0.48327 | 0.0019736 | 0.0019544 | 9.5963e-05 | 0.0491 | 0.048624 | 0.00022452 | 0.0031762 | 0.6096 | 0.11345 | 0.1 | 4.3143e-05 | 0.60376 | 0.49488 | 1.5 | 8.4709e-05 | 0.00012785 | 0.051372 | 0.023534 | 0.31515 | 3 | 0.060566 | 0.014755 | 0.0049955 | 0.060567 | 1.3709e-05 | 0.072697 | 2.0013 | 1.2 | 0 | 0.072697 | 1117.155 | 1116.845 | 1117.1669 | 1116.8569 | Cota Lamina Agua pozo 1: 0; Cota Energia pozo 1: 0 | -0.072697 | -0.0031762
Combinado | Recebo | 0 | P79 | 1078999.97 | 948749.86 | 1.5 | 1.2 | No | No | Concreto | Concreto | - | Concreto | Buena | Buena | - | - | Buena | P84 | P79-P84 | Concreto | 0.013 | Buena | 0.89 | 1.02 | 1118.319 | 1118.282 | 1117.429 | 1117.262 | 1116.829 | 1116.662 | 1116.662 | 1.49 | 1.62 | 17.6508 | 0.20962 | 0.94613 | 24 | 0.6096 | 0.0083382 | 0 | 0 | 0 | 0.0083382 | 0.93191 | 0.94025 | 214.7394 | 0.22866 | 0 | 0 | 0 | 0.22866 | 4.1366 | 0.94587 | 0 | 0.18805 | 1.1339 | 1.5 | [11 empty] | 1.1339 | 1.5 | 2.1348 | 0.17768 | 623.0687 | 0.0018199 | 0.053141 | 0.016743 | 0.043496 | 0.0074616 | 0.11345 | 0.010207 | 0.0066287 | 0.62661 | 0.063875 | 0.43797 | SuB | 0.51904 | 0.0068275 | 0.0067511 | 0.001068 | 0.1582 | 0.15643 | 0.00065595 | 0.010863 | 0.6096 | 0.11562 | 0.1 | 2.5366e-06 | 1.7503 | 1.4586 | 1.4 | 1.6842e-07 | 2.705e-06 | 0.68563 | 0.36203 | 0.31515 | 3 | 0.34077 | 0.1328 | 0.0085386 | 0.34078 | 0.013858 | 0 | 1.9685 | 1.3 | 3.0548 | 3.0548 | 1116.845 | 1116.678 | 1116.8569 | 1116.6899 | 1116.845 | 1116.845 |  | 1116.8567 | 1116.8569 |  | 1113.7903 | 1116.8459
Combinado | Recebo | 0 | P84 | 1078998.56 | 948767.45 | 1.63 | 1.21 | No | No | Concreto | Concreto | - | - | Buena | Buena | - | - | - | P86 | P84-P86 | Concreto | 0.013 | Buena | 1.02 | 1.04 | 1118.282 | 1117.624 | 1117.262 | 1116.584 | 1116.662 | 1115.984 | 1115.984 | 1.62 | 1.64 | 58.3839 | 1.127 | 1.1613 | 24 | 0.6096 | 0.018627 | 0 | 0 | 0 | 0.018627 | 0.94025 | 0.95888 | 218.9937 | 0.23319 | 0 | 0 | 0 | 0.23319 | 4.1334 | 0.96386 | 0 | 0.19178 | 1.1556 | 1.5 | [11 empty] | 1.1556 | 1.5 | 2.3651 | 0.16356 | 690.2842 | 0.0016741 | 0.048885 | 0.015402 | 0.040012 | 0.006864 | 0.11562 | 0.0093892 | 0.0060978 | 0.70795 | 0.072166 | 0.46545 | SuB | 0.49771 | 0.006279 | 0.0062144 | 0.00094272 | 0.1517 | 0.15014 | 0.00068132 | 0.01007 | 0.6096 | 0.11571 | 0.1 | 1.0751e-07 | 1.4272 | 1.1795 | 1.5 | 3.1786e-10 | 1.0783e-07 | 0.75959 | 0.36897 | 0.31515 | 3 | 0.36486 | 0.1328 | 0.0087021 | 0.36487 | 0.018218 | 0 | 1.9849 | 1.3 | 3.0548 | 3.0548 | 1116.678 | 1116 | 1116.6899 | 1116.0119 | Cota Lamina Agua pozo 1: 1116.678; Cota Energia pozo 1: 1116.6899 | 1113.6233 | 1116.6798
Combinado | Recebo | 0 | P86 | 1079054.98 | 948782.43 | 1.65 | 1.23 | No | No | Concreto | Concreto | - | - | Buena | Buena | - | - | - | P87 | P86-P87 | Concreto | 0.013 | Buena | 1.04 | 1.17 | 1117.624 | 1117.663 | 1116.584 | 1116.493 | 1115.984 | 1115.893 | 1115.893 | 1.64 | 1.77 | 6.5806 | -0.59265 | 1.3828 | 24 | 0.6096 | 0.00078219 | 0 | 0 | 0 | 0.00078219 | 0.95888 | 0.95966 | 219.1723 | 0.23338 | 0 | 0 | 0 | 0.23338 | 4.1333 | 0.96462 | 0 | 0.19193 | 1.1565 | 1.5 | [11 empty] | 1.1565 | 1.5 | 2.5809 | 0.15001 | 753.2632 | 0.0015354 | 0.044833 | 0.014126 | 0.036696 | 0.0062951 | 0.11571 | 0.0086109 | 0.0055924 | 0.77362 | 0.07886 | 0.48647 | SuB | 0.47653 | 0.005757 | 0.0057027 | 0.0008283 | 0.14525 | 0.14388 | 0.00068239 | 0.0092933 | 0.6096 | 0.21493 | 0.1 | 0.0001672 | 2.053 | 1.6691 | 1.3 | 0.00032614 | 0.00049334 | 0.8289 | 0.36926 | 0.31515 | 3 | 0.38673 | 0.1328 | 0.008709 | 0.38673 | 0.023001 | 0 | 2.0177 | 1.2 | 2.8198 | 2.8198 | 1116 | 1115.909 | 1116.0119 | 1115.9209 | Cota Lamina Agua pozo 1: 1116; Cota Energia pozo 1: 1116.0119 | 1113.1803 | 1116.0026
Combinado | Concreto | 0 | P87 | 1079052.4 | 948788.48 | 1.78 | 1.2 | No | No | Concreto | Concreto | - | Concreto | Buena | Buena | - | - | Buena | P88 | P87-P88 | Concreto | 0.013 | Buena | 1.17 | 1.25 | 1117.663 | 1117.527 | 1116.493 | 1116.277 | 1115.893 | 1115.677 | 1115.677 | 1.77 | 1.85 | 14.6116 | 0.93077 | 1.4783 | 24 | 0.6096 | 0.0028115 | 0 | 0 | 0 | 0.0028115 | 1.8239 | 1.8267 | 417.2006 | 0.44424 | 0 | 0 | 0 | 0.44424 | 4.0134 | 1.7829 | 0 | 0.36535 | 2.1483 | 2.1483 | [11 empty] | 2.1483 | 2.1483 | 2.6684 | 0.27613 | 778.8213 | 0.0027584 | 0.080544 | 0.025377 | 0.065925 | 0.011309 | 0.21493 | 0.01547 | 0.010047 | 1.4778 | 0.15065 | 0.67338 | SuB | 0.63993 | 0.010367 | 0.010191 | 0.0019877 | 0.19505 | 0.19174 | 0.0023544 | 0.017824 | 0.6096 | 0.21493 | 0.2 | 0 | 2.9775 | 2.4813 | 1.2 | 0 | 0 | 0.85702 | 0.68589 | 0.31515 | 3 | 0.39543 | 0.1328 | 0.016177 | 0.39544 | 0.025144 | 0 | 1.9685 | 1.3 | 3.0548 | 3.0548 | 1115.909 | 1115.693 | 1115.9209 | 1115.7049 | 1115.909 | 1116.629 |  | 1115.9204 | 1116.6387 |  | 1112.8543 | 1115.9026
Combinado | Concreto | 0 | P88 | 1079059.76 | 948797.48 | 1.86 | 1.2 | No | No | Concreto | Concreto | - | Concreto | Buena | Buena | - | - | Buena | VERT5 | P88-VERT5 | Concreto | 0.013 | Buena | 1.25 | 0.39 | 1117.527 | 1116.18 | 1116.277 | 1115.79 | 1115.677 | 1115.19 | 0 | 1.85 | 0.99 | 48.3325 | 2.7869 | 1.0076 | 24 | 0.6096 | 0 | 0 | 0 | 0 | 0 | 1.8267 | 1.8267 | 417.2006 | 0.44424 | 0 | 0 | 0 | 0.44424 | 4.0134 | 1.7829 | 0 | 0.36535 | 2.1483 | 2.1483 | [11 empty] | 2.1483 | 2.1483 | 2.2031 | 0.33446 | 642.9909 | 0.0033411 | 0.097559 | 0.030738 | 0.079851 | 0.013698 | 0.21493 | 0.018738 | 0.012169 | 1.217 | 0.12406 | 0.61151 | SuB | 0.70493 | 0.012571 | 0.012312 | 0.0026454 | 0.21486 | 0.21044 | 0.0023544 | 0.021092 | [10 empty] | 0.68589 | 0 | 3 |  | 0.1328 | 0.016177
0
Combinado | Concreto | inicial | P22 | 1078547.8 | 948051.41 | 1.43 | 1.16 | No | No | Mamposteria | Concreto | - | Concreto | Buena | Buena | - | - | Buena | VERTP2 | P22-VERTP2 | PVC | 0.011 | Buena | 1.25 | 0.55 | 1138.939 | 1135.79 | 1137.689 | 1135.24 | 1137.489 | 1135.04 | 0 | 1.45 | 0.75 | 11.3572 | 27.7269 | 21.5634 | 8 | 0.2032 | 0.017851 | 0 | 0 | 0 | 0.017851 | 0 | 0.017851 | 4.0769 | 0.0043411 | 0 | 0 | 0 | 0.0043411 | 4.445 | 0.019296 | 0 | 0.0035702 | 0.022866 | 1.5 | [11 empty] | 0.022866 | 1.5 | 5.7904 | 0.011197 | 187.7786 | 0.00012177 | 0.0035558 | 0.0011203 | 0.0029104 | 0.00049927 | 0.020589 | 0.00022765 | 0.00014785 | 0.32087 | 0.032709 | 0.53309 | SuB | 0.13391 | 0.0001518 | 0.00015169 | 2.0637e-06 | 0.013605 | 0.013595 | 2.1607e-05 | 0.00024925 | [10 empty] | 0.0073007 | 0 | 3 |  | 0.014755 | 0.0015497
0
Combinado | Recebo | inicial | P62 | 1078665.16 | 948591.7 | 0.63 | 1 | Si | No | Concreto | Concreto | - | Concreto | Buena | Buena | - | - | Buena | P63 | P62-P63 | Concreto | 0.013 | Buena | 0.37 | 1.68 | 1140.37 | 1141.236 | 1140 | 1139.556 | 1139.75 | 1139.306 | 1139.306 | 0.62 | 1.93 | 26.6537 | -3.2491 | 1.6658 | 10 | 0.254 | 0.17993 | 0 | 0 | 0 | 0.17993 | 0 | 0.17993 | 41.0943 | 0.043758 | 0 | 0 | 0 | 0.043758 | 4.3312 | 0.18952 | 0 | 0.035987 | 0.22551 | 1.5 | [11 empty] | 0.22551 | 1.5 | 1.5802 | 0.1146 | 80.0711 | 0.0028164 | 0.082238 | 0.025911 | 0.067311 | 0.011547 | 0.12995 | 0.0065813 | 0.0042743 | 0.7083 | 0.072202 | 0.6242 | SuB | 0.64668 | 0.0044108 | 0.0043343 | 0.00035597 | 0.082129 | 0.080705 | 0.00086076 | 0.0074421 | 0.254 | 0.2376 | 0.1 | 0.00020166 | 1.8118 | 1.8118 | 1.3 | 0.00038389 | 0.00058556 | 0.78624 | 0.072 | 0.13131 | 3 | 0.086782 | 0.023055 | 0.0097812 | 0.086786 | 0.00080374 | 0 | 3.937 | 1.2 | 0.22544 | 0.22544 | 1139.766 | 1139.322 | 1139.7779 | 1139.3339 | Cota Lamina Agua pozo 1: 0; Cota Energia pozo 1: 0 | -0.22544 | -0.0074421
Combinado | Recebo | 0 | P63 | 1078641.83 | 948604.57 | 1.94 | 1.3 | No | No | Mamposteria | Concreto | - | - | Buena | Buena | - | - | - | P64 | P63-P64 | Concreto | 0.013 | Buena | 1.68 | 1.06 | 1141.236 | 1135.752 | 1139.556 | 1134.692 | 1139.306 | 1134.442 | 1134.312 | 1.93 | 1.31 | 40.6719 | 13.4835 | 11.9591 | 10 | 0.254 | 0.15271 | 0 | 0 | 0 | 0.15271 | 0.17993 | 0.33265 | 75.9717 | 0.080896 | 0 | 0 | 0 | 0.080896 | 4.2744 | 0.34578 | 0 | 0.06653 | 0.41231 | 1.5 | [11 empty] | 0.41231 | 1.5 | 4.234 | 0.079057 | 214.5422 | 0.0019218 | 0.056117 | 0.017681 | 0.045931 | 0.0078794 | 0.2376 | 0.0044909 | 0.0029166 | 3.4834 | 0.35509 | 1.3827 | SuP | 0.53345 | 0.0030047 | 0.0029692 | 0.00020116 | 0.067749 | 0.066948 | 0.0028774 | 0.0073682 | 0.4064 | 0.11657 | 0.2 | 0.00043696 | 0.58638 | 0.45106 | 1.5 | 0.00055997 | 0.00099694 | 0.65057 | 0.13164 | 0.2101 | 3 | 0.16741 | 0.023055 | 0.017883 | 0.16743 | 0.0027202 | 0 | 3.1988 | 1.2 | 0.54397 | 0.54397 | 1139.322 | 1134.458 | 1139.3339 | 1134.4699 | Cota Lamina Agua pozo 1: 1139.322; Cota Energia pozo 1: 1139.3333 | 1138.7781 | 1139.3259
Combinado | Recebo | 0 | P64 | 1078652.33 | 948643.56 | 1.45 | 1.13 | No | No | Mamposteria | Concreto | - | Concreto | Buena | Mala | - | - | Buena | PT8 | P64-PT8 | Concreto | 0.013 | Buena | 1.04 | 0.59 | 1135.752 | 1132.593 | 1134.712 | 1132.003 | 1134.312 | 1131.603 | 1131.603 | 1.44 | 0.99 | 29.401 | 10.7445 | 9.214 | 16 | 0.4064 | 0.087272 | 0 | 0 | 0 | 0.087272 | 0.33265 | 0.41992 | 95.9033 | 0.10212 | 0 | 0 | 0 | 0.10212 | 4.2485 | 0.43385 | 0 | 0.083984 | 0.51784 | 1.5 | [11 empty] | 0.51784 | 1.5 | 5.084 | 0.034381 | 659.4872 | 0.00078521 | 0.022928 | 0.007224 | 0.018767 | 0.0032194 | 0.11657 | 0.0029358 | 0.0019067 | 1.7631 | 0.17973 | 0.83992 | SuB | 0.34039 | 0.0019601 | 0.0019506 | 0.00013492 | 0.069166 | 0.068833 | 0.00069256 | 0.0036284 | 0.6096 | 0.07548 | 0.2 | 8.0437e-05 | 3.0801e-05 | 2.7258e-05 | 1.5 | 6.4535e-05 | 0.00014497 | 0.7257 | 0.16533 | 0.31515 | 3 | 0.35393 | 0.059022 | 0.0087736 | 0.35393 | 0.016128 | 0 | 1.8537 | 1.3 | 3.0548 | 3.0548 | 1134.328 | 1131.619 | 1134.3399 | 1131.6309 | Cota Lamina Agua pozo 1: 1134.458; Cota Energia pozo 1: 1134.4689 | 1131.4033 | 1134.4652
Combinado | Recebo | 0 | PT8 | N/A | N/A | N/A | 1.2 | N/A | N/A | N/A | N/A | - | - | - | - | - | - | - | P67 | PT8-P67 | Concreto | 0.013 | Buena | 0.39 | 1.96 | 1132.593 | 1132.873 | 1132.203 | 1130.913 | 1131.603 | 1130.313 | 1130.313 | 0.99 | 2.56 | 30.8101 | -0.90879 | 4.1869 | 24 | 0.6096 | 0.19783 | 0 | 0 | 0 | 0.19783 | 0.41992 | 0.61775 | 141.0847 | 0.15023 | 0 | 0 | 0 | 0.15023 | 4.1996 | 0.63089 | 0 | 0.12355 | 0.75444 | 1.5 | [11 empty] | 0.75444 | 1.5 | 4.4908 | 0.068374 | 1310.7137 | 0.0005756 | 0.016807 | 0.0052955 | 0.013757 | 0.00236 | 0.07548 | 0.0032281 | 0.0020965 | 0.88176 | 0.089884 | 0.51875 | SuB | 0.29134 | 0.0021544 | 0.0021468 | 0.00019063 | 0.0888 | 0.088486 | 0.00029038 | 0.0035185 | 0.6096 | 0.07548 | 0.2 | 2.6525e-20 | 3.1416 | 2.618 | 1.2 | 5.8897e-36 | 2.6525e-20 | 1.4423 | 0.24088 | 0.31515 | 3 | 0.55948 | 0.1328 | 0.0056811 | 0.55948 | 0.10094 | 0 | 1.9685 | 1.3 | 3.0548 | 3.0548 | 1131.619 | 1130.329 | 1131.6309 | 1130.3409 | Cota Lamina Agua pozo 1: 1131.619; Cota Energia pozo 1: 1131.6307 | 1128.5643 | 1131.6272
Combinado | Recebo | 0 | P67 | 1078632.27 | 948684.84 | 2.57 | 1.2 | No | No | Concreto | Concreto | - | - | Buena | Mala | - | - | - | VERTP1 | P67-VERTP1 | Concreto | 0.013 | Buena | 1.96 | 0.09 | 1132.873 | 1130.49 | 1130.913 | 1130.4 | 1130.313 | 1129.8 | 0 | 2.56 | 0.69 | 47.8627 | 4.9788 | 1.0718 | 24 | 0.6096 | 0 | 0 | 0 | 0 | 0 | 0.61775 | 0.61775 | 141.0847 | 0.15023 | 0 | 0 | 0 | 0.15023 | 4.1996 | 0.63089 | 0 | 0.12355 | 0.75444 | 1.5 | [11 empty] | 0.75444 | 1.5 | 2.2722 | 0.035695 | 663.162 | 0.0011376 | 0.033219 | 0.010466 | 0.02719 | 0.0046644 | 0.07548 | 0.0063803 | 0.0041437 | 0.44505 | 0.045367 | 0.3688 | SuB | 0.40994 | 0.0042625 | 0.0042327 | 0.00052888 | 0.12495 | 0.12408 | 0.00029038 | 0.0066707