## Diam.s Intns. (hidden)
DIAMETRO NOMINAL (pulg) | DIAMETRO INTERNO
| Concreto (m) | PVC (m)
4 | 0.1 | 0.099
6 | 0.15 | 0.145
8 | 0.2 | 0.182
10 | 0.25 | 0.227
12 | 0.3 | 0.284
14 | 0.35 | 0.327
16 | 0.4 | 0.362
18 | 0.45 | 0.407
20 | 0.5 | 0.452
24 | 0.6 | 0.595
27 | 0.675 | 0.67
30 | 0.75 | 0.747
33 | - | 0.823
36 | 0.9 | 0.899
39 | - | 0.975
40 | 1 | -
42 | - | 1.051
44 | 1.1 | -
45 | - | 1.127
48 | 1.2 | 1.202
52 | 1.3 | -
54 | - | 1.355
56 | 1.4 | -
60 | 1.5 | 1.507
64 | 1.6 | -
68 | 1.7 | -
72 | 1.8 | -
80 | 2 | -
86 | 2.15 | -
92 | 2.3 | -
98 | 2.45 | -
110 | 2.75 | -
70 | 1.75 | 1.75
72 | 1.8 | 1.8
74 | 1.85 | 1.85
76 | 1.9 | 1.9
78 | 1.95 | 1.95
80 | 2 | 2
82 | 2.05 | 2.05
84 | 2.1 | 2.1
86 | 2.15 | 2.15
88 | 2.2 | 2.2
90 | 2.25 | 2.25
92 | 2.3 | 2.3
94 | 2.35 | 2.35
96 | 2.4 | 2.4
98 | 2.45 | 2.45
100 | 2.5 | 2.5
102 | 2.55 | 2.55

## EV-ALC-SAL
[30 empty] | SISTEMA DE ALCANTARILLADO COMBINADO | [17 empty] | TIPO ANÁLISIS |  | EV |  | TIPO SISTEMA |  | CO
[28 empty] | Año de diseño |  | 2040 | [11 empty] | Aporte Comercial |  | 0.4 | l/s-ha |  | DATOS HIDROLOGICOS | [9 empty] | Tc
[28 empty] | Población |  | 4491.4643 | hab | [10 empty] | Aporte Industrial |  | 0.4 | l/s-ha |  | I: Intensidad en mm/h | [5 empty] | a | 0.94 |  |  | Coefts. Te
[28 empty] | Área de estudio |  | 19.6662 | Ha | [10 empty] | Aporte Institucional |  | 0.45 | l/s/ha |  | T; Periodo de retorno en años | [5 empty] | b | 0.18 |  |  | FAA | -
[28 empty] | Densidad Poblacional |  | 228.3848 | hab/ha | [10 empty] | Aporte Con. Erradas |  | 2 | l/s/ha |  | t: Duración del evento pluvial | [5 empty] | c | 0.66 |  |  | Kerby "m"
[28 empty] | Dotación neta Integrada |  | 115 | l/hab/día | [10 empty] | Aporte Infiltración |  | 0.2 | l/s/ha |  | M: Promedio de precipitación máxima anual en 24 hr | [5 empty] | d | 0.83 |  |  | SCS "a"
[28 empty] | Coeficiente de retorno |  | 0.8 | [11 empty] | Factor de Mayoración |  | Harmon | - | [7 empty] | M | 51.82
[40 empty] | C A U D A L D E E V A L U A C I Ó N | [32 empty] | C O N D I C I O N E S H I D R Á U L I C A S | [45 empty] | E M P A L M E S
Columna 1 | Columna 2 | Columna 3 | Columna 4 | Columna 5 | Columna 6 | Columna 7 | Columna 8 | Columna 9 | Columna 10 | Columna 11 | Columna 12 | Columna 13 | Columna 14 | Columna 15 | Columna 16 | Columna 17 | Columna 18 | Columna 19 | Columna 20 | Columna 21 | Columna 22 | Columna 23 | Columna 24 | Columna 25 | Columna 26 | Columna 27 | Columna 28 | Columna 29 | Columna 30 | Columna 31 | Columna 32 | Columna 33 | Columna 34 | Columna 35 | Columna 36 | Columna 37 | Columna 38 | Columna 39 | Columna 40 | Columna 41 | Columna 42 | Columna 43 | Columna 44 | Columna 45 | Columna 46 | Columna 47 | Columna 48 | Columna 49 | Columna 50 | Columna 51 | Columna 52 | Columna 53 | Columna 54 | Columna 55 | Columna 56 | Columna 57 | Columna 58 | Columna 59 | Columna 60 | Columna 61 | Columna 62 | Columna 63 | Columna 64 | Columna 65 |  | Columna 66 | Columna 67 | Columna 68 | Columna 69 | Columna 70 | Columna 71 | Columna 72 | Columna 73 | Columna 74 | Columna 74 | Columna 75 | Columna 76 | Columna 77 | Columna 78 | Columna 79 | Columna 80 | Columna 81 |  | Columna 82 | Columna 83 | Columna 84 | Columna 85 | Columna 86 | Columna 87 | Columna 88 | Columna 89 | Columna 90 | Columna 91 | Columna 92 | Columna 93 | Columna 94 | Columna 95 | Columna 96 | Columna 97 | Columna 98 | Columna 99 | Columna 100 | Columna 101 | Columna 102 | Columna 103 | Columna 104 | Columna 105 | Columna 106 | Columna 107 | Columna 108 | Columna 109 | Columna 110 | Columna 111 | Columna 112 | Columna 113 | Columna 114 | Columna 115 | Columna 116 | Columna 117 | Columna 118 | Columna 119 | Columna 120 | Columna 121 | Columna 122 | Columna 123 | Columna 124 | Columna 125 | Columna 126 | Columna 127 | Columna 128 | Columna 129 | Columna 130
Características Del Sistema | Características Del Terreno | Pozo | [16 empty] | Colector |  |  |  |  | Cotas (m) | [10 empty] | Caracteristicas Colector |  |  |  |  | Caudal SA | [18 empty] | Caudal de diseño PL | [11 empty] | Analisis |  | Parametros | [24 empty] | Perdidas de energía (m)
|  | inicial | Pozo de Salida | Coordenadas |  | Profundidad del pozo | Diametro de la camara | Sedimentacion | Represamiento | Material Del Pozo | Material De La Tapa | Material De Los Peldaños | Material De La Cañuela | Estado Del Pozo: | Estado De La Tapa | Estado Del Aro | Estado De Los Peldaños | Estado De La Cañuela | A | ID | Material Tuberia | Coeficiente de rugosidad de Maning (n) | Estado De La tuberia | Profundidad a Clave |  | Cota Rasante |  | Cota Clave |  | Cota Batea |  | Cota batea de tubería de salida | Profundidad pozo |  | Long | Pendiente (%) |  | Diám | Diám | Area Tributaría (ha) | [6 empty] | Población (hab) | Caudal Real SA (l/s) | [9 empty] | Q Diseño SA l/s | Coeficiente De Escorrentía |  | Duración | Tt (Supuesto) | Tiempo De Recorrido | Velocidad Supuesta |  | Tiempo De Concentración | % Error | T | I | Caudal Pluvial l/s | Caudal total Sist L/s | Q Diseño x Sist | V |  | Q | q/Q | V/Vo | Y/D | R/Ro | H/D | V. Real | Y | m | Fuerza Tractiva |  | Régimen de Flujo |  | (m) | Profundidad Hidraulica (H) | Radio Hidraulico (Rh) | Area Mojada (Am) | Perímetro Mojado (Pm) | Ancho superficial libre (T) | (m) | (m) | Diametro de Salida | Velocidad de salida | k1 | H Trans | Rc | Rc/D | k2 | H Curva | H Total | Q/Ds^2(gDs)^0,5 | Q/√g | √2(Ɵ-senƟ)^1,5Ds | Ɵc | yc | Ac | vc | Hc | He | Hw no sumergido | Dp/Ds | K | Hw sumergido | hw | Cota Lamina Agua |  | Cota Energia |  | Cota Lamina Agua |  |  | Cota Energia |  |  | Cota Batea emp
|  | Si: 1 |  | Este (m.s.n.m) | Norte (m.s.n.m) | [18 empty] | De | A | De | A | De | A | De | A |  | De | a | m | Terreno | Tubería | pulg | m | Área Resi. | Área Come. | Área Industrial | Área Institu. | Total área propia | Área Afluente | Total Área Acumulada (ha) |  | Caudal Residual | Caudal Comercial | Caudal Industrial | Caudal Institu. | Q medio residual | F.M. (por Pobl.) | Caudal Máximo Horario | Conex. Errad | Infilt | Q Real |  | Propio | Ponderado | Tiempo De Entrada | [6 empty] | Año | mm/hr |  |  | l/s | m/s |  | l/s | [5 empty] | m/s | m | R = Radio Hidráulico Caudal De Diseño | ζ10 | ζ 0,15 (kg/m2) | Valor N° de Froude | Régimen | Angulo Ө | [5 empty] | Vr2/2g | E | [11 empty] | 32(sen(Ɵ/2))^0,5 | [11 empty] | Inicial | Final | Inicial | Final | pozo 1 | pozo 2 | pozo 3 | pozo 1 | pozo 2 | pozo 3 | lamina | energia | Inicial | Final
Combinado | Anden | 1 | P1 | 1078150.14 | 947727.61 | 1.24 | 1.1 | Si | No | Concreto | Concreto | - | Concreto | Buena | Buena | - | - | Buena | P2 | P1-P2 | Gress | 0.013 | Buena | 1.12 | 0.9 | 1162.059 | 1159.54 | 1160.939 | 1158.64 | 1160.789 | 1158.49 | 1158.1 | 1.27 | 1.05 | 77.405 | 3.2543 | 2.9701 | 6 | 0.1524 | 0.30359 | 0.006 | 0 | 0 | 0.30359 | 0 | 0.30359 | 69.336 | 0.07383 | 0.0024 | 0 | 0 | 0.07623 | 4.2838 | 0.32656 | 0 | 0.060719 | 0.38727 | 1.5 | 0.55 | 0.55 | 11.047 | 0.82482 | 0.82482 | 1.5641 | 15 | 15 | 0 | 2 | 60.0497 | 27.8747 | 28.262 | 29.3747 | 1.501 | 0.39245 | 27.3811 | 1.0322 | 1.042 | 0.94439 | 1.133 | 1.7532 | 1.5641 | 0.14392 | 0.043166 | 12.7976 | 1.3046 | 0.98723 | CRITICO | 5.3309 | 0.25543 | 0.043923 | 0.017842 | 0.40622 | 0.069852 | 0.12469 | 0.26861 | 0.1524 | 1.9627 | 0.1 | 0.0071648 | 2.9226 | 2.6569 | 1.2 | 0.0048586 | 0.012023 | 0.96417 | 9.0233 | 3.4458 | 6.1656 | 0.0762 |  | 0.35933 | 0.082781 | 0.00021256 | 0 | 7.2178 | 1.2 | 0.12858 | 0.12858 | 1160.9329 | 1158.6339 | 1161.0576 | 1158.7586 | [8 empty] | 1
Combinado | Concreto | 0 | P2 | 1078204.18 | 947782.98 | 1.45 | 1.03 | Si | No | Concreto | Concreto | - | - | Buena | Buena | - | - | - | P3 | P2-P3 | Concreto | 0.013 | Buena | 1.29 | 1.25 | 1159.54 | 1157.417 | 1158.25 | 1156.167 | 1158.1 | 1156.017 | 1156.007 | 1.44 | 1.4 | 44.5392 | 4.7666 | 4.6768 | 6 | 0.1524 | 0.11423 | 0 | 0 | 0.50057 | 0.11423 | 0.30359 | 0.41782 | 95.4244 | 0.10161 | 0 | 0 | 0.22526 | 0.32687 | 4.2491 | 1.3889 | 0 | 0.083565 | 1.4724 | 1.5 | 0.4 | 0.50899 | 11.8718 | 0.37822 | 0.37822 | 1.9627 | 15 | 15 | 0 | 2 | 60.0497 | 35.5024 | 36.9749 | 37.0024 | 1.8836 | 0.46032 | 34.3589 | 1.0761 | 1.042 | 0.99275 | 1.0714 | 2.3643 | 1.9627 | 0.15129 | 0.040821 | 18.4639 | 1.8821 | 0.74587 | SuB | 5.9421 | 0.70462 | 0.040245 | 0.018222 | 0.45279 | 0.025861 | 0.19633 | 0.34763 | 0.1524 | 1.6806 | 0.2 | 0.010474 | 3.0904 | 3.0004 | 1.2 | 0.0024325 | 0.012907 | 1.2099 | 11.8052 | 2.2196 | 6 | 0.049371 |  | 0.69594 | 0.074056 | 0.00038969 | 0 | 6.7585 | 1.2 | 0.12858 | 0.12858 | 1158.2439 | 1156.1609 | 1158.3686 | 1156.2856 | Cota Lamina Agua pozo 1: 1158.6339; Cota Energia pozo 1: 1158.7466 | 1158.5053 | 1158.399
Combinado | Anden | 0 | P3 | 1078241.43 | 947807.31 | 1.42 | 0.98 | No | No | Concreto | Concreto | - | - | Buena | Buena | - | - | - | P7 | P3-P7 | Concreto | 0.013 | Buena | 1.26 | 0.54 | 1157.417 | 1154.859 | 1156.157 | 1154.319 | 1156.007 | 1154.169 | 1154.119 | 1.41 | 0.69 | 49.3639 | 5.1819 | 3.7234 | 6 | 0.1524 | 0.18116 | 0.00778 | 0 | 0 | 0.18116 | 0.41782 | 0.59898 | 136.799 | 0.14567 | 0.003112 | 0 | 0 | 0.14878 | 4.2038 | 0.62543 | 0 | 0.1198 | 0.74522 | 1.5 | 0.45 | 0.49115 | 12.25 | 0.48953 | 0.48953 | 1.6806 | 15 | 15 | 0 | 2 | 60.0497 | 49.1117 | 49.8569 | 50.6117 | 1.6806 | 0.65839 | 30.6574 | 1.6263 | 1 | 1 | Repr. | Repr. | 1.6806 | 0.1524 | Repr. | Repr. | Repr. | Repr. | Repr. | 6.2832 | Repr. | 0.0381 | 0.018241 | 0.47878 | Repr. | 0.14396 | 0.29636 | 0.1524 | 1.6236 | 0.2 | 0.0019222 | 1.542 | 1.5734 | 1.4 | 0.00011619 | 0.0020384 | 1.0795 | 15.9181 | 2.2196 | 6 | 0.045758 |  | 0.66999 | 0.068637 | 0.00028744 | 0 | 6.4304 | 1.2 | 0.12858 | 0.12858 | 1156.1509 | 1154.3129 | 1156.2756 | 1154.4376 | Cota Lamina Agua pozo 1: 1156.1609; Cota Energia pozo 1: 1156.2727 | 1156.0323 | 1155.9763
Combinado | Concreto | 0 | P7 | 1078284.06 | 947832.14 | 0.74 | 0.95 | No | No | Concreto | Concreto | - | - | Buena | Buena | - | - | - | P6 | P7-P6 | PVC | 0.011 | Buena | 0.59 | 0.55 | 1154.859 | 1154.271 | 1154.269 | 1153.721 | 1154.119 | 1153.571 | 1153.481 | 0.74 | 0.7 | 22.0268 | 2.6695 | 2.4879 | 6 | 0.1524 | 0.27329 | 0 | 0 | 0.012013 | 0.27329 | 0.59898 | 0.87227 | 199.2141 | 0.21213 | 0 | 0 | 0.0054059 | 0.21753 | 4.1487 | 0.90247 | 0 | 0.17445 | 1.0769 | 1.5 | 0.7 | 0.55658 | 12.7396 | 0.22611 | 0.22611 | 1.6236 | 15 | 15 | 0 | 2 | 60.0497 | 81.0474 | 82.1243 | 82.5474 | 1.6236 | 1.0532 | 29.6163 | 2.7729 | 1 | 1 | Repr. | Repr. | 1.6236 | 0.1524 | Repr. | Repr. | Repr. | Repr. | Repr. | 6.2832 | Repr. | 0.0381 | 0.018241 | 0.47878 | Repr. | 0.13435 | 0.28675 | 0.2032 | 3.6093 | 0.1 | 0.052961 | 1.1266 | 1.1859 | 1.5 | 0.15073 | 0.20369 | 0.50803 | 26.2203 | 2.9595 | 6 | 0.044716 |  | 0.66232 | 0.067074 | 0.00011042 | 0.080622 | 4.6752 | 1.2 | 0 | 0.080622 | 1154.2629 | 1153.7149 | 1154.3876 | 1153.8396 | Cota Lamina Agua pozo 1: 1154.3129; Cota Energia pozo 1: 1154.4356 | 1154.2323 | 1154.1488
Combinado | Recebo | 1 | P4 | 1078170.33 | 947706.41 | 1.03 | 1.1 | Si | No | Mamposteria | Concreto | - | - | Buena | Buena | - | - | - | P5 | P4-P5 | Concreto | 0.013 | Buena | 0.83 | 0.82 | 1155.985 | 1155.271 | 1155.155 | 1154.451 | 1155.005 | 1154.301 | 1154.241 | 0.98 | 0.97 | 113.8572 | 0.6271 | 0.61832 | 6 | 0.1524 | 0.27101 | 0 | 0 | 0.10801 | 0.27101 |  | 0.27101 | 61.8944 | 0.065906 | 0 | 0 | 0.048605 | 0.11451 | 4.2951 | 0.49183 | 0 | 0.054202 | 0.54604 | 1.5 | 0.7 | 0.7 | 16.4408 | 2.7707 | 2.7707 | 0.68488 | 19.21 | 19 | 0 | 2 | 44.1047 | 23.2601 | 23.8061 | 24.7601 | 0.68488 | 0.47741 | 12.4932 | 1.9055 | 1 | 1 | Repr. | Repr. | 0.68488 | 0.1524 | Repr. | Repr. | Repr. | Repr. | Repr. | 6.2832 | Repr. | 0.0381 | 0.018241 | 0.47878 | Repr. | 0.023907 | 0.17631 | 0.1524 | 1.0634 | 0.1 | 0.0033727 | 2.8761 | 2.6146 | 1.2 | 0.0043812 | 0.0077539 | 0.43992 | 7.6007 | 2.2196 | 6 | 0.025151 |  | 0.49672 | 0.037727 | 2.6158e-05 | 0.045304 | 7.2178 | 1.2 | 0 | 0.045304 | 1155.1489 | 1154.4449 | 1155.2736 | 1154.5696 | Cota Lamina Agua pozo 1: 0; Cota Energia pozo 1: 0 | -0.045304 | -0.17631
Combinado | Recebo | 0 | P5 | 1078250.47 | 947787.28 | 1.05 | 0.97 | No | No | Concreto | Concreto | - | - | Buena | Buena | - | - | - | P6 | P5-P6 | Concreto | 0.013 | Buena | 0.88 | 0.64 | 1155.271 | 1154.271 | 1154.391 | 1153.631 | 1154.241 | 1153.481 | 1153.481 | 1.03 | 0.79 | 50.9857 | 1.9613 | 1.4906 | 6 | 0.1524 | 0.13188 | 0 | 0 | 0 | 0.13188 | 0.27101 | 0.40289 | 92.0129 | 0.097977 | 0 | 0 | 0 | 0.097977 | 4.2533 | 0.41672 | 0 | 0.080577 | 0.4973 | 1.5 | 0.4 | 0.6018 | 19.2115 | 0.79911 | 0.79911 | 1.0634 | 20.01 | 20 | 0 | 2 | 41.3592 | 27.8773 | 28.3746 | 29.3773 | 1.0634 | 0.41004 | 19.3977 | 1.4628 | 1 | 1 | Repr. | Repr. | 1.0634 | 0.1524 | Repr. | Repr. | Repr. | Repr. | Repr. | 6.2832 | Repr. | 0.0381 | 0.018241 | 0.47878 | Repr. | 0.057634 | 0.21003 | 0.2032 | 3.6093 | 0.1 | 0.060633 | 2.7232 | 2.8075 | 1.2 | 0.19822 | 0.25885 | 0.33274 | 9.0593 | 2.9595 | 6 | 0.033724 |  | 0.57518 | 0.050586 | 3.5673e-05 | 0.060747 | 4.7736 | 1.2 | 0 | 0.060747 | 1154.3849 | 1153.6249 | 1154.5096 | 1153.7496 | Cota Lamina Agua pozo 1: 1154.4449; Cota Energia pozo 1: 1154.5619 | 1154.3842 | 1154.3518
Combinado | Anden | 0 | P6 | 1078294.59 | 947812.8 | 0.8 | 0.85 | Si | No | Concreto | Concreto | - | - | Buena | Buena | - | - | - | CAJA1 | P6-CAJA1 | Concreto | 0.013 | Buena | 0.59 | 0.54 | 1154.271 | 1152.097 | 1153.681 | 1151.557 | 1153.481 | 1151.357 | 1150.827 | 0.79 | 0.74 | 15.9421 | 13.6368 | 13.3232 | 8 | 0.2032 | 0 | 0 | 0 | 0 | 0 | 1.2752 | 1.2752 | 291.2269 | 0.3101 | 0 | 0 | 0 | 0.3101 | 4.0839 | 1.2664 | 0 | 0.25503 | 1.5215 | 1.5215 | 0.45 | 0.57087 | 20.0106 | 0.073616 | 0.073616 | 3.6093 | 20.08 | 20 | 0 | 2 | 41.3592 | 83.6987 | 85.2201 | 85.2201 | 3.8513 | 0.17619 | 124.8937 | 0.68234 | 0.93717 | 0.67987 | 1.1682 | 0.60634 | 3.6093 | 0.13815 | 0.059343 | 77.8909 | 7.94 | 3.2719 | SuP | 3.8776 | 0.12383 | 0.059595 | 0.023478 | 0.39396 | 0.1896 | 0.66396 | 0.80211 | 0.6096 | 4.9226 | 0.1 | 0.057112 | 2.9201 | 3.4354 | 1.2 | 0.052748 | 0.10986 | 0.13743 | 27.2087 | 8.8786 | 6 | 0.11672 |  | 1.07 | 0.17508 | 0.0001897 | 0.24537 | 1.3944 | 1.4 | 0 | 0.24537 | 1153.6249 | 1151.5009 | 1153.7496 | 1151.6256 | 1153.6249 | 1153.7149 |  | 1153.4908 | 1153.6359 |  | 1153.3796 | 1152.6886
Combinado | Vivienda | 0 | CAJA1 | 1078303.79 | 947825.47 | 1.28 | 1.2 | No |  | Concreto | Concreto | - | - | Buena | Buena | - | - | - | VERT4 | CAJA1-VERT4 | Concreto | 0.013 | Buena | 0.67 | 0.59 | 1152.097 | 1146.22 | 1151.427 | 1145.63 | 1150.827 | 1145.03 | 0 | 1.27 | 1.19 | 15.7088 | 37.4122 | 36.903 | 24 | 0.6096 | 0 | 0 | 0 | 0 | 0 | 1.2752 | 1.2752 | 291.2269 | 0.3101 | 0 | 0 | 0 | 0.3101 | 4.0839 | 1.2664 | 0 | 0.25503 | 1.5215 | 1.5215 | 0.4 | 0.57087 | 20.0843 | 0.053185 | 0.053185 | 4.9226 | 20.14 | 20 | 0 | 2 | 41.3592 | 83.6987 | 85.2201 | 85.2201 | 13.3325 | 0.0056551 | 3891.2616 | 0.0219 | 0.36922 | 0.12856 | 0.32545 | 0.070611 | 4.9226 | 0.078371 | 0.049599 | 177.6281 | 18.1068 | 6.7728 | SuP | 1.4669 | 0.053758 | 0.049066 | 0.021938 | 0.4471 | 0.40808 | 1.2351 | 1.3135 | [10 empty] | 27.2087 | 0 | 6
Combinado | Recebo | 1 | P9 | 1078267.85 | 947905.8 | 1.87 | 1.3 | No | No | Mamposteria | Concreto | Acero | - | Buena | Buena | - | Acero | - | P8 | P9-P8 | Concreto | 0.013 | Buena | 1.66 | 1.39 | 1169.585 | 1152.829 | 1167.925 | 1151.439 | 1167.725 | 1151.239 | 1151.009 | 1.86 | 1.59 | 67.7174 | 24.744 | 24.3453 | 8 | 0.2032 | 0.27329 | 0 | 0 | 0 | 0.27329 | 0 | 0.27329 | 62.4151 | 0.06646 | 0 | 0 | 0 | 0.06646 | 4.2942 | 0.2854 | 0 | 0.054658 | 0.34006 | 1.5 | 0.6 | 0.6 | 15 | 0.35104 | 0.35104 | 3.2151 | 15.35 | 15 | 0 | 2 | 60.0497 | 27.3734 | 27.7135 | 28.8734 | 5.206 | 0.082541 | 168.8277 | 0.16415 | 0.61757 | 0.31091 | 0.70898 | 0.22432 | 3.2151 | 0.063176 | 0.036016 | 85.4182 | 8.7073 | 4.7974 | SuP | 2.3659 | 0.045704 | 0.035766 | 0.0085973 | 0.24038 | 0.18811 | 0.52685 | 0.59002 | 0.2032 | 1.7343 | 0.2 | 0.07471 | 1.5866 | 1.2204 | 1.5 | 0.083823 | 0.15853 | 2.896 | 8.8482 | 2.9595 | 6 | 0.14269 |  | 1.1831 | 0.21404 | 0.011517 | 0 | 6.3976 | 1.2 | 0.17385 | 0.17385 | 1167.8689 | 1151.3829 | 1167.9936 | 1151.5076 | Cota Lamina Agua pozo 1: 0; Cota Energia pozo 1: 0 | -0.17385 | -0.59002
Combinado | Concreto | 0 | P8 | 1078315.77 | 947860.89 | 1.83 | 1.3 | Si | No | Mamposteria | Concreto | Acero | - | Buena | Regular | - | Acero | - | P14 | P8-P14 | Concreto | 0.013 | Buena | 1.62 | 2.08 | 1152.829 | 1150.565 | 1151.209 | 1148.485 | 1151.009 | 1148.285 | 1148.185 | 1.82 | 2.28 | 100.8268 | 2.2454 | 2.7017 | 8 | 0.2032 | 0.41314 | 0.006 | 0 | 0 | 0.41314 | 0.27329 | 0.68643 | 156.77 | 0.16693 | 0.0024 | 0 | 0 | 0.16933 | 4.1848 | 0.70861 | 0 | 0.13729 | 0.84589 | 1.5 | 0.7 | 0.66019 | 15.351 | 0.96897 | 0.96897 | 1.7343 | 16.32 | 16 | 0 | 2 | 55.0722 | 69.3809 | 70.2268 | 70.8809 | 1.7343 | 1.1127 | 56.2409 | 1.2487 | 1 | 1 | Repr. | Repr. | 1.7343 | 0.2032 | Repr. | Repr. | Repr. | Repr. | Repr. | 6.2832 | Repr. | 0.0508 | 0.032429 | 0.63837 | Repr. | 0.1533 | 0.3565 | 0.2032 | 1.4184 | 0.2 | 0.010152 | 2.9825 | 2.2942 | 1.2 | 0.0030515 | 0.013203 | 0.96474 | 22.4217 | 2.9595 | 6 | 0.068572 |  | 0.82018 | 0.10286 | 0.00061191 | 0 | 6.3976 | 1.2 | 0.17385 | 0.17385 | 1151.1529 | 1148.4289 | 1151.2776 | 1148.5536 | Cota Lamina Agua pozo 1: 1151.3829; Cota Energia pozo 1: 1151.3491 | 1151.2091 | 1150.9926
Combinado | Recebo | 1 | P10 | 1078293.09 | 947934.31 | 2.89 | 1.3 | No | No | Mamposteria | Concreto | Acero | - | Buena | Buena | - | Acero | - | P11 | P10-P11 | Concreto | 0.013 | Buena | 2.68 | 2.23 | 1168.173 | 1160.448 | 1165.493 | 1158.218 | 1165.293 | 1158.018 | 1158.018 | 2.88 | 2.43 | 53.4375 | 14.4561 | 13.614 | 8 | 0.2032 | 0.28527 | 0 | 0 | 0 | 0.28527 | 0 | 0.28527 | 65.1515 | 0.069374 | 0 | 0 | 0 | 0.069374 | 4.2901 | 0.29762 | 0 | 0.057054 | 0.35467 | 1.5 | 0.5 | 0.5 | 15 | 0.35383 | 0.35383 | 2.5171 | 15.35 | 15 | 0 | 2 | 60.0497 | 23.8113 | 24.1659 | 25.3113 | 3.8931 | 0.2661 | 126.2495 | 0.19141 | 0.64656 | 0.3357 | 0.75083 | 0.24499 | 2.5171 | 0.068214 | 0.038142 | 50.809 | 5.1793 | 3.5986 | SuP | 2.4719 | 0.049786 | 0.038044 | 0.0095547 | 0.25115 | 0.19192 | 0.32292 | 0.39114 | 0.2032 | 2.8121 | 0.1 | 0.0080124 | 1.5332 | 1.1794 | 1.5 | 0.0033263 | 0.011339 | 2.1656 | 7.7156 | 2.9595 | 6 | 0.11756 |  | 1.0739 | 0.17634 | 0.0053007 | 0 | 6.3976 | 1.2 | 0.17385 | 0.17385 | 1165.4369 | 1158.1619 | 1165.5616 | 1158.2866 | Cota Lamina Agua pozo 1: 0; Cota Energia pozo 1: 0 | -0.17385 | -0.39114
Combinado | Concreto | 0 | P11 | 1078321.85 | 947978.75 | 2.44 | 1.2 | No | No | Mamposteria | Concreto | Acero | Concreto | Buena | Buena | - | Acero | Regular | P13 | P11-P13 | Concreto | 0.013 | Buena | 2.23 | 1.64 | 1160.448 | 1156.498 | 1158.218 | 1154.858 | 1158.018 | 1154.658 | 1153.298 | 2.43 | 1.84 | 39.812 | 9.9216 | 8.4397 | 8 | 0.2032 | 0.38044 | 0.0479 | 0 | 0 | 0.38044 | 0.28527 | 0.66571 | 152.0384 | 0.16189 | 0.01916 | 0 | 0 | 0.18105 | 4.1891 | 0.75845 | 0 | 0.13314 | 0.89159 | 1.5 | 0.7 | 0.6143 | 15.3538 | 0.23596 | 0.23596 | 2.8121 | 15.59 | 16 | 0 | 2 | 55.0722 | 62.6096 | 63.5012 | 64.1096 | 3.0652 | 0.78859 | 99.4028 | 0.63883 | 0.91741 | 0.6503 | 1.1505 | 0.56694 | 2.8121 | 0.13214 | 0.058447 | 48.4859 | 4.9425 | 2.643 | SuP | 3.7522 | 0.1152 | 0.058563 | 0.022326 | 0.38123 | 0.1938 | 0.40305 | 0.53519 | 0.2032 | 3.4134 | 0.1 | 0.019081 | 3.1309 | 2.6091 | 1.2 | 0.011059 | 0.03014 | 1.7051 | 20.2744 | 2.9595 | 6 | 0.10024 |  | 0.99164 | 0.15036 | 0.0027997 | 0 | 5.9055 | 1.2 | 0.17385 | 0.17385 | 1158.1619 | 1154.8019 | 1158.2866 | 1154.9266 | Cota Lamina Agua pozo 1: 1158.1619; Cota Energia pozo 1: 1158.2753 | 1157.9881 | 1157.7401
Combinado | Concreto | 0 | P13 | 1078354.32 | 947955.96 | 3.21 | 1.3 | No | No | Mamposteria | Concreto | Acero | Concreto | Buena | Buena | - | Acero | Buena | P14 | P13-P14 | Concreto | 0.013 | Buena | 3 | 1.82 | 1156.498 | 1150.565 | 1153.498 | 1148.745 | 1153.298 | 1148.545 | 1148.185 | 3.2 | 2.02 | 39.09 | 15.1778 | 12.1591 | 8 | 0.2032 | 0.14356 | 0 | 0 | 0 | 0.14356 | 0.66571 | 0.80928 | 184.8263 | 0.19681 | 0 | 0 | 0 | 0.19681 | 4.1603 | 0.81878 | 0 | 0.16186 | 0.98063 | 1.5 | 0.7 | 0.6295 | 15.5898 | 0.19086 | 0.19086 | 3.4134 | 15.78 | 16 | 0 | 2 | 55.0722 | 77.9955 | 78.9761 | 79.4955 | 3.6792 | 0.79866 | 119.3129 | 0.66192 | 0.92777 | 0.66715 | 1.1606 | 0.58692 | 3.4134 | 0.13557 | 0.058957 | 70.5817 | 7.1949 | 3.143 | SuP | 3.8233 | 0.12002 | 0.059173 | 0.022986 | 0.38845 | 0.19151 | 0.59386 | 0.72942 | 0.2032 | 1.4184 | 0.2 | 0.098264 | 1.5578 | 1.1983 | 1.5 | 0.15215 | 0.25041 | 2.0466 | 25.2151 | 2.9595 | 6 | 0.11321 |  | 1.0539 | 0.16982 | 0.0045583 | 0 | 6.3976 | 1.2 | 0.17385 | 0.17385 | 1153.4419 | 1148.6889 | 1153.5666 | 1148.8136 | Cota Lamina Agua pozo 1: 1154.8019; Cota Energia pozo 1: 1154.8965 | 1154.6281 | 1154.167
Combinado | Concreto | 0 | P14 | 1078385.84 | 947933.33 | 2.39 | 1.23 | No | No | Mamposteria | Concreto | Acero | Concreto | Buena | Mala | - | Acero | Buena | P15 | P14-P15 | Concreto | 0.013 | Buena | 2.18 | 2.22 | 1150.565 | 1148.426 | 1148.385 | 1146.206 | 1148.185 | 1146.006 | 1146.006 | 2.38 | 2.42 | 120.5797 | 1.7739 | 1.8071 | 8 | 0.2032 | 0.58255 | 0 | 0 | 0 | 0.58255 | 1.4957 | 2.0783 | 474.6423 | 0.50541 | 0 | 0 | 0 | 0.50541 | 3.9857 | 2.0144 | 0 | 0.41565 | 2.4301 | 2.4301 | 0.5 | 0.60334 | 16.32 | 1.4169 | 1.4169 | 1.4184 | 17.74 | 18 | 0 | 3 | 68.8251 | 239.9108 | 242.3409 | 242.3409 | 1.4184 | 5.7886 | 45.9968 | 5.2686 | 1 | 1 | Repr. | Repr. | 1.4184 | 0.2032 | Repr. | Repr. | Repr. | Repr. | Repr. | 6.2832 | Repr. | 0.0508 | 0.032429 | 0.63837 | Repr. | 0.10254 | 0.30574 | 0.254 | 1.8251 | 0.1 | 0.0067241 | 2.9865 | 2.4281 | 1.2 | 0.0050594 | 0.011784 | 0.45166 | 77.3735 | 3.6994 | 6 | 0.059969 |  | 0.76701 | 0.089954 | 0.00018294 | 0.10816 | 4.8425 | 1.2 | 0 | 0.10816 | 1148.3289 | 1146.1499 | 1148.4536 | 1146.2746 | 1148.6889 | 1148.4289 |  | 1148.5632 | 1148.5404 |  | 1148.3208 | 1148.2347
Combinado | Recebo | 1 | P12 | 1078392.72 | 948073.69 | 2.33 | 1.3 | No | No | Mamposteria | Concreto | Acero | Concreto | Buena | Mala | - | Acero | Buena | P15 | P12-P15 | Concreto | 0.013 | Buena | 2.12 | 1.38 | 1159.299 | 1148.426 | 1157.179 | 1147.046 | 1156.929 | 1146.796 | 1146.006 | 2.37 | 1.63 | 75.5829 | 14.3855 | 13.4065 | 10 | 0.254 | 0.62714 |  | 0 | 0 | 0.62714 | 0 | 0.62714 | 143.2298 | 0.15251 | 0 | 0 | 0 | 0.15251 | 4.1975 | 0.64017 | 0 | 0.12543 | 0.7656 | 1.5 | 0.6 | 0.6 | 15 | 0.39415 | 0.39415 | 3.196 | 15.39 | 15 | 0 | 2 | 60.0497 | 62.8164 | 63.582 | 64.3164 | 4.4829 | 0.14074 | 227.154 | 0.27991 | 0.71293 | 0.40892 | 0.87387 | 0.30693 | 3.196 | 0.10386 | 0.055491 | 72.7332 | 7.4142 | 3.6495 | SuP | 2.7752 | 0.078045 | 0.055303 | 0.019492 | 0.35245 | 0.24975 | 0.52063 | 0.62449 | 0.254 | 1.8251 | 0.2 | 0.07017 | 1.4364 | 1.1049 | 1.5 | 0.071844 | 0.14201 | 2.2305 | 20.3002 | 3.6994 | 6 | 0.17391 |  | 1.3062 | 0.26086 | 0.013008 | 0 | 5.1181 | 1.2 | 0.22544 | 0.22544 | 1157.0729 | 1146.9399 | 1157.1976 | 1147.0646 | Cota Lamina Agua pozo 1: 0; Cota Energia pozo 1: 0 | -0.22544 | -0.62449
Combinado | Concreto | 0 | P15 | 1078454.87 | 948032.17 | 2.43 | 1.23 | No | No | Mamposteria | Concreto | Acero | Concreto | Buena | Buena | - | Acero | Buena | P20 | P15-P20 | Concreto | 0.013 | Buena | 2.17 | 2.44 | 1148.426 | 1147.632 | 1146.256 | 1145.192 | 1146.006 | 1144.942 | 1144.942 | 2.42 | 2.69 | 47.8818 | 1.6582 | 2.2221 | 10 | 0.254 | 0.19066 | 0 | 0 | 0 | 0.19066 | 2.7054 | 2.8961 | 661.4169 | 0.70429 | 0 | 0 | 0 | 0.70429 | 3.9086 | 2.7528 | 0 | 0.57921 | 3.332 | 3.332 | 0.7 | 0.60898 | 17.7369 | 0.43725 | 0.43725 | 1.8251 | 18.17 | 18 | 0 | 3 | 68.8251 | 337.4434 | 340.7754 | 340.7754 | 1.8251 | 3.7131 | 92.4802 | 3.6848 | 1 | 1 | Repr. | Repr. | 1.8251 | 0.254 | Repr. | Repr. | Repr. | Repr. | Repr. | 6.2832 | Repr. | 0.0635 | 0.050671 | 0.79796 | Repr. | 0.16978 | 0.42378 | 0.254 | 3.9031 | 0.1 | 0.060668 | 1.7015 | 1.3833 | 1.4 | 0.15406 | 0.21473 | 0.90809 | 108.8012 | 3.6994 | 6 | 0.095531 |  | 0.96807 | 0.1433 | 0.0011808 | 0 | 4.8425 | 1.2 | 0.22544 | 0.22544 | 1146.1499 | 1145.0859 | 1146.2746 | 1145.2106 | 1146.9399 | 1146.1499 |  | 1146.9226 | 1146.2628 |  | 1145.9245 | 1145.839
Combinado | Concreto | 1 | P19a | 1078492.39 | 948129.45 | 2.4 | 1.2 | No | No | Mamposteria | Concreto | Acero | Concreto | Buena | Buena | - | Acero | Buena | P20 | P19a-P20 | Concreto | 0.013 | Buena | 1.03 | 1.33 | 1148.23 | 1147.632 | 1147.2 | 1146.302 | 1146.95 | 1146.052 | 1144.942 | 1.28 | 1.58 | 56.7371 | 1.054 | 1.5827 | 10 | 0.254 | 0.2779 | 0.024 | 0 | 0 | 0.2779 | 0 | 0.2779 | 63.4682 | 0.067582 | 0.0096 | 0 | 0 | 0.077182 | 4.2926 | 0.33131 | 0 | 0.05558 | 0.38689 | 1.5 | 0.7 | 0.7 | 15 | 0.78212 | 0.78212 | 1.209 | 15.78 | 16 | 0 | 2 | 55.0722 | 29.7827 | 30.1696 | 31.2827 | 1.5403 | 0.41932 | 78.0491 | 0.38655 | 0.78493 | 0.48593 | 0.98889 | 0.37858 | 1.209 | 0.12343 | 0.062795 | 9.6796 | 0.98671 | 1.2434 | SuP | 3.0853 | 0.09621 | 0.062342 | 0.024428 | 0.39183 | 0.2539 | 0.074504 | 0.19793 | 0.254 | 3.9031 | 0.1 | 0.070196 | 1.5995 | 1.3329 | 1.4 | 0.25895 | 0.32915 | 0.76639 | 9.6324 | 3.6994 | 6 | 0.085314 |  | 0.91484 | 0.12797 | 0.00075069 | 0 | 4.7244 | 1.2 | 0.22544 | 0.22544 | 1147.0939 | 1146.1959 | 1147.2186 | 1146.3206 | Cota Lamina Agua pozo 1: 0; Cota Energia pozo 1: 0 | -0.22544 | -0.19793
Combinado | Concreto | 0 | P20 | 1078475.89 | 948075.18 | 2.7 | 1.22 | No | No | Mamposteria | Concreto | Acero | Concreto | Buena | Regular | - | Acero | Regular | P21 | P20-P21 | Concreto | 0.013 | Buena | 2.44 | 1.29 | 1147.632 | 1139.658 | 1145.192 | 1138.368 | 1144.942 | 1138.118 | 1138.118 | 2.69 | 1.54 | 67.1477 | 11.8753 | 10.1627 | 10 | 0.254 | 0.23933 | 0 | 0 | 0 | 0.23933 | 3.174 | 3.4133 | 779.5449 | 0.83007 | 0 | 0 | 0 | 0.83007 | 3.8671 | 3.21 | 0 | 0.68266 | 3.8927 | 3.8927 | 0.6 | 0.61576 | 18.1741 | 0.28673 | 0.28673 | 3.9031 | 18.46 | 18 | 0 | 3 | 68.8251 | 402.1389 | 406.0316 | 406.0316 | 3.9031 | 2.1736 | 197.7731 | 2.053 | 1 | 1 | Repr. | Repr. | 3.9031 | 0.254 | Repr. | Repr. | Repr. | Repr. | Repr. | 6.2832 | Repr. | 0.0635 | 0.050671 | 0.79796 | Repr. | 0.77646 | 1.0305 | 0.254 | 2.7213 | 0.2 | 0.079803 | 2.3578 | 1.9326 | 1.3 | 0.04627 | 0.12607 | 1.942 | 129.6359 | 3.6994 | 6 | 0.15857 |  | 1.2472 | 0.23786 | 0.0089868 | 0 | 4.8031 | 1.2 | 0.22544 | 0.22544 | 1145.0859 | 1138.2619 | 1145.2106 | 1138.3866 | 1146.1959 | 1145.0859 |  | 1145.9915 | 1144.9959 |  | 1144.8605 | 1143.9654
Combinado | Concreto | 0 | P21 | 1078539.22 | 948053.92 | 1.55 | 1.18 | No | Si | Concreto | Concreto | - | Concreto | Buena | Buena | - | - | Buena | P23 | P21-P23 | Concreto | 0.013 | Regular | 1.29 | 1.34 | 1139.658 | 1138.88 | 1138.368 | 1137.54 | 1138.118 | 1137.29 | 1137.29 | 1.54 | 1.59 | 16.7605 | 4.6419 | 4.9402 | 10 | 0.254 | 0.068189 | 0 | 0 | 0 | 0.068189 | 3.4133 | 3.4815 | 795.1182 | 0.84665 | 0 | 0 | 0 | 0.84665 | 3.862 | 3.2698 | 0 | 0.6963 | 3.9661 | 3.9661 | 0.45 | 0.61251 | 18.4609 | 0.10265 | 0.10265 | 2.7213 | 18.56 | 19 | 0 | 3 | 64.6213 | 383.089 | 387.0551 | 387.0551 | 2.7213 | 3.1532 | 137.8908 | 2.807 | 1 | 1 | Repr. | Repr. | 2.7213 | 0.254 | Repr. | Repr. | Repr. | Repr. | Repr. | 6.2832 | Repr. | 0.0635 | 0.050671 | 0.79796 | Repr. | 0.37745 | 0.63145 | 0.254 | 1.5619 | 0.2 | 0.050621 | 2.3651 | 2.0043 | 1.2 | 0.041106 | 0.091727 | 1.354 | 123.5772 | 3.6994 | 6 | 0.12468 |  | 1.1059 | 0.18702 | 0.0034308 | 0 | 4.6457 | 1.2 | 0.22544 | 0.22544 | 1138.2619 | 1137.4339 | 1138.3866 | 1137.5586 | Cota Lamina Agua pozo 1: 1138.2619; Cota Energia pozo 1: 1138.2605 | 1138.0365 | 1137.6291
Combinado | Recebo | 0 | P23 | 1078554.22 | 948061.35 | 1.6 | 1.18 | No | No | Concreto | Concreto | - | - | Buena | Buena | - | - | - | P25 | P23-P25 | Concreto | 0.013 | Buena | 1.34 | 1.92 | 1138.88 | 1139.147 | 1137.54 | 1137.227 | 1137.29 | 1136.977 | 1136.977 | 1.59 | 2.17 | 19.2325 | -1.3883 | 1.6274 | 10 | 0.254 | 0.059272 | 0 | 0 | 0 | 0.059272 | 3.4815 | 3.5408 | 808.6551 | 0.86107 | 0 | 0 | 0 | 0.86107 | 3.8576 | 3.3216 | 0 | 0.70815 | 4.0298 | 4.0298 | 0.5 | 0.61063 | 18.5635 | 0.20522 | 0.20522 | 1.5619 | 18.77 | 19 | 0 | 3 | 64.6213 | 388.413 | 392.4428 | 392.4428 | 1.5619 | 5.5479 | 79.1438 | 4.9586 | 1 | 1 | Repr. | Repr. | 1.5619 | 0.254 | Repr. | Repr. | Repr. | Repr. | Repr. | 6.2832 | Repr. | 0.0635 | 0.050671 | 0.79796 | Repr. | 0.12434 | 0.37834 | 0.3048 | 1.9221 | 0.1 | 0.0063957 | 3.1265 | 2.6496 | 1.2 | 0.003967 | 0.010363 | 0.49266 | 125.2973 | 4.4393 | 6 | 0.08611 |  | 0.9191 | 0.12917 | 0.00045047 | 0.15554 | 3.8714 | 1.2 | 0 | 0.15554 | 1137.4339 | 1137.1209 | 1137.5586 | 1137.2456 | Cota Lamina Agua pozo 1: 1137.4339; Cota Energia pozo 1: 1137.4669 | 1137.2784 | 1137.0885
Combinado | Recebo | 1 | P24 | 1078540.39 | 948086.7 | 0.67 | 1.2 | Si | No | Mamposteria | Concreto | - | - | Buena | Buena | - | - | - | P25 | P24-P25 | Concreto | 0.013 | Buena | 0.41 | 0.66 | 1141.681 | 1139.147 | 1141.271 | 1138.487 | 1141.021 | 1138.237 | 1136.977 | 0.66 | 0.91 | 21.5605 | 11.753 | 12.9125 | 10 | 0.254 | 0.022523 | 0 | 0 | 0 | 0.022523 | 0 | 0.022523 | 5.1438 | 0.0054772 | 0 | 0 | 0 | 0.0054772 | 4.4384 | 0.02431 | 0 | 0.0045045 | 0.028814 | 1.5 | 0.7 | 0.7 | 15 | 0.26731 | 0.26731 | 1.3443 | 15.27 | 15 | 0 | 2 | 60.0497 | 2.6319 | 2.6607 | 4.1319 | 4.3996 | 0.0119 | 222.9299 | 0.011935 | 0.30555 | 0.098193 | 0.25371 | 0.046032 | 1.3443 | 0.024941 | 0.01611 | 20.0862 | 2.0475 | 3.2905 | SuP | 1.2749 | 0.016984 | 0.015857 | 0.0025674 | 0.16191 | 0.15117 | 0.092104 | 0.11705 | 0.3048 | 1.9221 | 0.1 | 0.0096195 | 1.5473 | 1.2894 | 1.5 | 0.012763 | 0.022382 | 1.3877 | 0.84951 | 4.4393 | 6 | 0.17175 |  | 1.298 | 0.25762 | 0.0071533 | 0 | 3.937 | 1.2 | 0.29209 | 0.29209 | 1141.1649 | 1138.3809 | 1141.2896 | 1138.5056 | Cota Lamina Agua pozo 1: 0; Cota Energia pozo 1: 0 | -0.29209 | -0.11705
Combinado | Recebo | 0 | P25 | 1078560.53 | 948079.51 | 2.18 | 1.21 | No | No | Mamposteria | Concreto | - | Concreto | Buena | Regular | - | - | Buena | P26 | P25-P26 | Concreto | 0.013 | Buena | 1.87 | 1.97 | 1139.147 | 1138.71 | 1137.277 | 1136.74 | 1136.977 | 1136.44 | 1136.44 | 2.17 | 2.27 | 27.7852 | 1.5728 | 1.9327 | 12 | 0.3048 | 0.066561 | 0 | 0 | 0 | 0.066561 | 3.5633 | 3.6298 | 829.0003 | 0.88273 | 0 | 0 | 0 | 0.88273 | 3.851 | 3.3994 | 0 | 0.72597 | 4.1254 | 4.1254 | 0.45 | 0.60824 | 18.7687 | 0.24093 | 0.24093 | 1.9221 | 19.01 | 19 | 0 | 3 | 64.6213 | 396.6261 | 400.7515 | 400.7515 | 1.9221 | 3.1918 | 140.247 | 2.8575 | 1 | 1 | Repr. | Repr. | 1.9221 | 0.3048 | Repr. | Repr. | Repr. | Repr. | Repr. | 6.2832 | Repr. | 0.0762 | 0.072966 | 0.95756 | Repr. | 0.1883 | 0.4931 | 0.3048 | 3.8451 | 0.1 | 0.056528 | 1.5906 | 1.3145 | 1.4 | 0.13194 | 0.18847 | 0.87301 | 127.9501 | 4.4393 | 6 | 0.1261 |  | 1.1122 | 0.18915 | 0.0020754 | 0 | 3.9698 | 1.2 | 0.29209 | 0.29209 | 1137.1209 | 1136.5839 | 1137.2456 | 1136.7086 | 1138.3809 | 1137.1209 |  | 1138.4832 | 1137.2352 |  | 1136.8288 | 1136.7421
Combinado | Recebo | 1 | P18a | 1078424.98 | 948212.69 | 1.18 | 1.15 | No | No | Mamposteria | Concreto | - | - | Buena | Regular | - | - | - | P16 | P18a-P16 | Concreto | 0.013 | Buena | 0.97 | 1.74 | 1173.442 | 1158.689 | 1172.472 | 1156.949 | 1172.272 | 1156.749 | 1156.499 | 1.17 | 1.94 | 61.4142 | 24.0221 | 25.2759 | 8 | 0.2032 | 0.17908 | 0 | 0 | 0 | 0.17908 | 0 | 0.17908 | 40.8984 | 0.043549 | 0 | 0 | 0 | 0.043549 | 4.3316 | 0.18864 | 0 | 0.035815 | 0.22445 | 1.5 | 0.5 | 0.5 | 15 | 0.37302 | 0.37302 | 2.744 | 15.37 | 15 | 0 | 2 | 60.0497 | 14.9474 | 15.1718 | 16.4474 | 5.3046 | 0.053086 | 172.0244 | 0.088196 | 0.51729 | 0.22983 | 0.54967 | 0.1592 | 2.744 | 0.046702 | 0.027923 | 68.6899 | 7.002 | 4.8244 | SuP | 1.9999 | 0.032921 | 0.027702 | 0.0056289 | 0.20319 | 0.17098 | 0.38378 | 0.43048 | 0.2032 | 2.9172 | 0.1 | 0.0049957 | 1.5564 | 1.3534 | 1.4 | 0.0010695 | 0.0060651 | 2.9508 | 4.844 | 2.9595 | 6 | 0.14449 |  | 1.1906 | 0.21673 | 0.012108 | 0 | 5.6594 | 1.2 | 0.17385 | 0.17385 | 1172.4159 | 1156.8929 | 1172.5406 | 1157.0176 | Cota Lamina Agua pozo 1: 0; Cota Energia pozo 1: 0 | -0.17385 | -0.43048
Combinado | Concreto | 0 | P16 | 1078406.86 | 948156.1 | 2.2 | 1.3 | No | No | Mamposteria | Concreto | Acero | Concreto | Buena | Buena | - | Acero | Regular | P17 | P16-P17 | Concreto | 0.013 | Buena | 1.99 | 1.65 | 1158.689 | 1152.913 | 1156.699 | 1151.263 | 1156.499 | 1151.063 | 1151.063 | 2.19 | 1.85 | 46.1314 | 12.5208 | 11.7837 | 8 | 0.2032 | 0.32494 | 0.006 | 0 | 0 | 0.32494 | 0.17908 | 0.50401 | 115.1087 | 0.12257 | 0.0024 | 0 | 0 | 0.12497 | 4.2263 | 0.52816 | 0 | 0.1008 | 0.62897 | 1.5 | 0.7 | 0.62894 | 15.373 | 0.26356 | 0.26356 | 2.9172 | 15.64 | 16 | 0 | 2 | 55.0722 | 48.5319 | 49.1609 | 50.0319 | 3.6219 | 0.40349 | 117.4567 | 0.41854 | 0.80542 | 0.50913 | 1.02 | 0.40098 | 2.9172 | 0.10345 | 0.051815 | 59.3984 | 6.0549 | 3.2564 | SuP | 3.1781 | 0.081665 | 0.051383 | 0.016591 | 0.3229 | 0.20317 | 0.43374 | 0.53719 | 0.254 | 2.9813 | 0.1 | 0.0019268 | 3.1282 | 2.4063 | 1.2 | 0.00012561 | 0.0020524 | 1.1533 | 15.6959 | 3.6994 | 6 | 0.11204 |  | 1.0484 | 0.16806 | 0.0022357 | 0 | 5.1181 | 1.2 | 0.22544 | 0.22544 | 1156.6429 | 1151.2069 | 1156.7676 | 1151.3316 | Cota Lamina Agua pozo 1: 1156.8929; Cota Energia pozo 1: 1157.0115 | 1156.6675 | 1156.4744
Combinado | Concreto | 0 | P17 | 1078450.68 | 948142.76 | 1.86 | 1.2 | No | No | Mamposteria | Concreto | - | Concreto | Buena | Buena | - | - | Regular | P19 | P17-P19 | Concreto | 0.013 | Buena | 1.6 | 1.78 | 1152.913 | 1148.23 | 1151.313 | 1146.45 | 1151.063 | 1146.2 | 1145.84 | 1.85 | 2.03 | 44.0493 | 10.6313 | 11.0399 | 10 | 0.254 | 0.13766 | 0.03 | 0 | 0 | 0.13766 | 0.50401 | 0.64167 | 146.5486 | 0.15605 | 0.012 | 0 | 0 | 0.16805 | 4.1943 | 0.70484 | 0 | 0.12833 | 0.83317 | 1.5 | 0.7 | 0.64418 | 15.6366 | 0.24626 | 0.24626 | 2.9813 | 15.88 | 16 | 0 | 2 | 55.0722 | 63.2852 | 64.1184 | 64.7852 | 4.0681 | 0.30854 | 206.1323 | 0.31105 | 0.73284 | 0.43184 | 0.90827 | 0.32863 | 2.9813 | 0.10969 | 0.057675 | 62.2955 | 6.3502 | 3.2958 | SuP | 2.8681 | 0.083265 | 0.05752 | 0.020952 | 0.36425 | 0.25163 | 0.453 | 0.56269 | 0.254 | 3.6446 | 0.1 | 0.0224 | 3.1303 | 2.6085 | 1.2 | 0.013455 | 0.035855 | 2.0241 | 20.4714 | 3.6994 | 6 | 0.16301 |  | 1.2646 | 0.24451 | 0.010037 | 0 | 4.7244 | 1.2 | 0.22544 | 0.22544 | 1151.2069 | 1146.3439 | 1151.3316 | 1146.4686 | Cota Lamina Agua pozo 1: 1151.2069; Cota Energia pozo 1: 1151.3296 | 1150.9815 | 1150.7669
Combinado | Concreto | 1 | P40a | 1078510.07 | 948187.91 | 1.51 | 1.2 | Si | No | Mamposteria | Concreto | Acero | Concreto | Buena | Buena | - | Acero | Buena | P19 | P40a-P19 | Concreto | 0.013 | Buena | 1.3 | 1.64 | 1149.88 | 1148.23 | 1148.58 | 1146.59 | 1148.38 | 1146.39 | 1145.84 | 1.5 | 1.84 | 61.1024 | 2.7004 | 3.2568 | 8 | 0.2032 | 0.20386 | 0.048 | 0 | 0 | 0.20386 | 0 | 0.20386 | 46.5585 | 0.049576 | 0.0192 | 0 | 0 | 0.068776 | 4.3209 | 0.29717 | 0 | 0.040772 | 0.33794 | 1.5 | 0.7 | 0.7 | 15 | 0.6969 | 0.6969 | 1.4613 | 15.7 | 16 | 0 | 2 | 55.0722 | 21.8478 | 22.1857 | 23.3478 | 1.9041 | 0.3888 | 61.7495 | 0.35929 | 0.76743 | 0.46743 | 0.96114 | 0.3605 | 1.4613 | 0.094981 | 0.048826 | 15.5296 | 1.583 | 1.7213 | SuP | 3.0112 | 0.073338 | 0.048607 | 0.014871 | 0.30594 | 0.20277 | 0.10884 | 0.20382 | 0.254 | 3.6446 | 0.1 | 0.056817 | 1.5747 | 1.3122 | 1.4 | 0.17007 | 0.22688 | 0.60634 | 7.0833 | 3.6994 | 6 | 0.072979 |  | 0.84612 | 0.10947 | 0.00040163 | 0.13184 | 4.7244 | 1.2 | 0 | 0.13184 | 1148.5239 | 1146.5339 | 1148.6486 | 1146.6586 | Cota Lamina Agua pozo 1: 0; Cota Energia pozo 1: 0 | -0.13184 | -0.20382
Combinado | Concreto | 0 | P19 | 1078492.39 | 948129.45 | 2.4 | 1.2 | No | No | Mamposteria | Concreto | Acero | Concreto | Buena | Buena | - | Acero | Buena | P26 | P19-P26 | Concreto | 0.013 | Buena | 2.14 | 2.02 | 1148.23 | 1138.71 | 1146.09 | 1136.69 | 1145.84 | 1136.44 | 1136.44 | 2.39 | 2.27 | 80.9377 | 11.7621 | 11.6139 | 10 | 0.254 | 0.27214 | 0 | 0 | 0 | 0.27214 | 0.84553 | 1.1177 | 255.2597 | 0.2718 | 0 | 0 | 0 | 0.2718 | 4.1075 | 1.1164 | 0 | 0.22353 | 1.34 | 1.5 | 0.7 | 0.66796 | 15.8828 | 0.37013 | 0.37013 | 3.6446 | 16.25 | 16 | 0 | 2 | 55.0722 | 114.2983 | 115.6383 | 115.7983 | 4.1725 | 0.56587 | 211.4227 | 0.54695 | 0.87348 | 0.59217 | 1.1112 | 0.49187 | 3.6446 | 0.15041 | 0.070559 | 79.8108 | 8.1357 | 3.2862 | SuP | 3.5124 | 0.12517 | 0.070051 | 0.031248 | 0.44607 | 0.24965 | 0.67701 | 0.82742 | 0.3048 | 3.8451 | 0.1 | 0.007657 | 3.1396 | 2.6163 | 1.2 | 0.0012304 | 0.0088874 | 1.3161 | 36.9205 | 4.4393 | 6 | 0.16578 |  | 1.2753 | 0.24868 | 0.0062094 | 0 | 3.937 | 1.2 | 0.29209 | 0.29209 | 1145.9839 | 1136.5839 | 1146.1086 | 1136.7086 | 1146.5339 | 1146.3439 |  | 1146.4317 | 1146.4328 |  | 1146.0518 | 1145.6043
Combinado | Concreto | 1 | P31 | 1078581.44 | 948146 | 1.91 | 1.16 | No | No | Concreto | Concreto | - | - | Buena | Buena | - | - | - | P30 | P31-P30 | Concreto | 0.013 | Buena | 1.65 | 0.93 | 1143.23 | 1140.06 | 1141.58 | 1139.13 | 1141.33 | 1138.88 | 1138.09 | 1.9 | 1.18 | 19.5541 | 16.2114 | 12.5293 | 10 | 0.254 | 0.1569 | 0 | 0 | 0 | 0.1569 | 0 | 0.1569 | 35.8325 | 0.038155 | 0 | 0 | 0 | 0.038155 | 4.3419 | 0.16566 | 0 | 0.031379 | 0.19704 | 1.5 | 0.7 | 0.7 | 15 | 0.14699 | 0.14699 | 2.2171 | 15.15 | 15 | 0 | 2 | 60.0497 | 18.3343 | 18.5313 | 19.8343 | 4.3338 | 0.084145 | 219.5975 | 0.084388 | 0.51158 | 0.22527 | 0.54053 | 0.15539 | 2.2171 | 0.057217 | 0.034324 | 41.8218 | 4.2632 | 3.524 | SuP | 1.9781 | 0.040279 | 0.034026 | 0.008548 | 0.25122 | 0.21222 | 0.25054 | 0.30775 | 0.254 | 1.3175 | 0.2 | 0.032413 | 3.1077 | 2.679 | 1.2 | 0.024748 | 0.05716 | 2.1563 | 5.9166 | 3.6994 | 6 | 0.17003 |  | 1.2915 | 0.25505 | 0.011885 | 0 | 4.5669 | 1.2 | 0.22544 | 0.22544 | 1141.4739 | 1139.0239 | 1141.5986 | 1139.1486 | Cota Lamina Agua pozo 1: 0; Cota Energia pozo 1: 0 | -0.22544 | -0.30775
Combinado | Concreto | 0 | P30 | 1078576.14 | 948127.34 | 1.98 | 1.2 | No | No | Mamposteria | Concreto | - | Concreto | Buena | Buena | - | - | Buena | P26 | P30-P26 | Concreto | 0.013 | Buena | 1.72 | 0.94 | 1140.06 | 1138.71 | 1138.34 | 1137.77 | 1138.09 | 1137.52 | 1136.44 | 1.97 | 1.19 | 22.5472 | 5.9874 | 2.528 | 10 | 0.254 | 0.031849 | 0 | 0 | 0 | 0.031849 | 0.1569 | 0.18874 | 43.1062 | 0.0459 | 0 | 0 | 0 | 0.0459 | 4.3273 | 0.19862 | 0 | 0.037749 | 0.23637 | 1.5 | 0.7 | 0.7 | 15.147 | 0.28522 | 0.28522 | 1.3175 | 15.43 | 15 | 0 | 2 | 60.0497 | 22.056 | 22.2923 | 23.556 | 1.9467 | 0.22535 | 98.6403 | 0.226 | 0.6768 | 0.3668 | 0.8034 | 0.2702 | 1.3175 | 0.093166 | 0.051016 | 12.6401 | 1.2885 | 1.6023 | SuP | 2.6023 | 0.068803 | 0.050968 | 0.016844 | 0.33049 | 0.24482 | 0.088473 | 0.18164 | 0.3048 | 3.8451 | 0.1 | 0.06651 | 1.5597 | 1.2997 | 1.5 | 0.24422 | 0.31073 | 0.61402 | 7.1174 | 4.4393 | 6 | 0.099727 |  | 0.9891 | 0.14959 | 0.000811 | 0.18048 | 3.937 | 1.2 | 0 | 0.18048 | 1138.2339 | 1137.6639 | 1138.3586 | 1137.7886 | Cota Lamina Agua pozo 1: 1139.0239; Cota Energia pozo 1: 1139.0915 | 1138.8434 | 1138.9098
Combinado | Concreto | 0 | P26 | 1078569.25 | 948105.88 | 2.28 | 1.2 | No | No | Mamposteria | Concreto | Acero | Concreto | Buena | Regular | - | Acero | Buena | P28 | P26-P28 | Concreto | 0.013 | Buena | 1.97 | 1.32 | 1138.71 | 1132.434 | 1136.74 | 1131.114 | 1136.44 | 1130.814 | 1130.814 | 2.27 | 1.62 | 72.7379 | 8.6282 | 7.7346 | 12 | 0.3048 | 0.39077 | 0 | 0 | 0 | 0.39077 | 4.9363 | 5.327 | 1216.6121 | 1.2955 | 0 | 0 | 0 | 1.2955 | 3.7435 | 4.8496 | 0 | 1.0654 | 5.915 | 5.915 | 0.7 | 0.63075 | 16.253 | 0.31528 | 0.31528 | 3.8451 | 16.57 | 17 | 0 | 3 | 73.6138 | 687.6162 | 693.5311 | 693.5311 | 3.8451 | 2.5463 | 280.5644 | 2.4719 | 1 | 1 | Repr. | Repr. | 3.8451 | 0.3048 | Repr. | Repr. | Repr. | Repr. | Repr. | 6.2832 | Repr. | 0.0762 | 0.072966 | 0.95756 | Repr. | 0.75358 | 1.0584 | 0.3048 | 1.5774 | 0.2 | 0.12535 | 2.121 | 1.7675 | 1.3 | 0.17037 | 0.29572 | 1.7465 | 221.4275 | 4.4393 | 6 | 0.2002 |  | 1.4014 | 0.3003 | 0.013217 | 0 | 3.937 | 1.2 | 0.29209 | 0.29209 | 1136.5839 | 1130.9579 | 1136.7086 | 1131.0826 | 1137.6639 | 1136.5839 | 1136.5839 | 1137.4779 | 1136.6997 | 1136.5201 | 1136.2918 | 1135.4618
Combinado | Recebo | 0 | P28 | 1078638.54 | 948084.48 | 1.63 | 1.2 | No | No | Mamposteria | Concreto | - | - | Buena | Mala | - | - | - | VERT2 | P28-VERT2 | Concreto | 0.013 | Buena | 1.32 | 0.49 | 1132.434 | 1131.18 | 1131.114 | 1130.69 | 1130.814 | 1130.39 | 0 | 1.62 | 0.79 | 32.5728 | 3.8498 | 1.3017 | 12 | 0.3048 | 0 | 0 | 0 | 0 | 0 | 5.327 | 5.327 | 1216.6121 | 1.2955 | 0 | 0 | 0 | 1.2955 | 3.7435 | 4.8496 | 0 | 1.0654 | 5.915 | 5.915 | 0.3 | 0.63075 | 16.5682 | 0.34416 | 0.34416 | 1.5774 | 16.91 | 17 | 0 | 3 | 73.6138 | 687.6162 | 693.5311 | 693.5311 | 1.5774 | 6.2069 | 115.0983 | 6.0256 | 1 | 1 | Repr. | Repr. | 1.5774 | 0.3048 | Repr. | Repr. | Repr. | Repr. | Repr. | 6.2832 | Repr. | 0.0762 | 0.072966 | 0.95756 | Repr. | 0.12682 | 0.43162 | [10 empty] | 221.4275 | 0 | 6
Combinado | Concreto | 1 | P40b | 1078510.07 | 948187.91 | 1.51 | 1.2 | Si | No | Mamposteria | Concreto | Acero | Concreto | Buena | Buena | - | Acero | Buena | P39 | P40b-P39 | Concreto | 0.013 | Buena | 0.91 | 0.79 | 1149.88 | 1149 | 1148.97 | 1148.21 | 1148.77 | 1148.01 | 1148.01 | 1.11 | 0.99 | 58.8449 | 1.4955 | 1.2915 | 8 | 0.2032 | 0.21552 | 0.012 | 0 | 0 | 0.21552 | 0 | 0.21552 | 49.2205 | 0.052411 | 0.0048 | 0 | 0 | 0.057211 | 4.3161 | 0.24693 | 0 | 0.043103 | 0.29003 | 1.5 | 0.45 | 0.45 | 15.0252 | 1.0398 | 1.0398 | 0.94318 | 16.06 | 16 | 0 | 2 | 55.0722 | 14.848 | 15.138 | 16.348 | 1.1991 | 0.65271 | 38.8856 | 0.3893 | 0.78658 | 0.48758 | 0.99137 | 0.38051 | 0.94318 | 0.099076 | 0.050361 | 6.3329 | 0.64556 | 1.0822 | CRITICO | 3.0919 | 0.077296 | 0.049984 | 0.015702 | 0.31414 | 0.20314 | 0.045341 | 0.14442 | 0.2032 | 1.8779 | 0.1 | 0.013439 | 1.5722 | 1.3102 | 1.4 | 0.03117 | 0.044609 | 0.66703 | 4.8332 | 2.9595 | 6 | 0.053617 |  | 0.72525 | 0.080426 | 0.00022845 | 0 | 5.9055 | 1.2 | 0.17385 | 0.17385 | 1148.9139 | 1148.1539 | 1149.0386 | 1148.2786 | Cota Lamina Agua pozo 1: 0; Cota Energia pozo 1: 0 | -0.17385 | -0.14442
Combinado | Concreto | 1 | P43a | 1078560.67 | 948357.44 | 0.93 | 1.2 | Si | No | Mamposteria | Concreto | - | - | Buena | Regular | - | - | - | P42 | P43a-P42 | Concreto | 0.013 | Buena | 0.72 | 1.23 | 1154.4 | 1149.89 | 1153.68 | 1148.66 | 1153.48 | 1148.46 | 1148.46 | 0.92 | 1.43 | 58.2667 | 7.7403 | 8.6156 | 8 | 0.2032 | 0.22312 | 0 | 0 | 0 | 0.22312 | 0 | 0.22312 | 50.9572 | 0.05426 | 0 | 0 | 0 | 0.05426 | 4.313 | 0.23402 | 0 | 0.044624 | 0.27865 | 1.5 | 0.7 | 0.7 | 4.8876 | 0.44704 | 0.44704 | 2.1723 | 15 | 15 | 0 | 2 | 60.0497 | 26.073 | 26.3517 | 27.573 | 3.097 | 0.26163 | 100.4334 | 0.26238 | 0.70143 | 0.39467 | 0.85086 | 0.29543 | 2.1723 | 0.080196 | 0.043223 | 36.4269 | 3.7132 | 2.8315 | SuP | 2.7171 | 0.059896 | 0.043099 | 0.011898 | 0.27605 | 0.19864 | 0.24052 | 0.32071 | 0.2032 | 0.91344 | 0.2 | 0.039598 | 3.1411 | 2.6175 | 1.2 | 0.048464 | 0.088063 | 1.7228 | 8.4134 | 2.9595 | 6 | 0.10093 |  | 0.99506 | 0.1514 | 0.0028778 | 0 | 5.9055 | 1.2 | 0.17385 | 0.17385 | 1153.6239 | 1148.6039 | 1153.7486 | 1148.7286 | Cota Lamina Agua pozo 1: 0; Cota Energia pozo 1: 0 | -0.17385 | -0.32071
Combinado | Concreto | 0 | P42 | 1078544.35 | 948301.73 | 1.44 | 1.2 | No | No | Mamposteria | Concreto | Acero | Concreto | Buena | Buena | - | Acero | Buena | P39 | P42-P39 | Concreto | 0.013 | Buena | 1.23 | 0.79 | 1149.89 | 1149 | 1148.66 | 1148.21 | 1148.46 | 1148.01 | 1148.01 | 1.43 | 0.99 | 60.0417 | 1.4823 | 0.74948 | 8 | 0.2032 | 0.21809 | 0 | 0 | 0 | 0.21809 | 0.22312 | 0.44121 | 100.766 | 0.1073 | 0 | 0 | 0 | 0.1073 | 4.2427 | 0.45523 | 0 | 0.088242 | 0.54347 | 1.5 | 0.7 | 0.7 | 5.3346 | 1.0955 | 1.0955 | 0.91344 | 15 | 15 | 0 | 2 | 60.0497 | 51.5586 | 52.102 | 53.0586 | 0.91344 | 1.754 | 29.6221 | 1.7589 | 1 | 1 | Repr. | Repr. | 0.91344 | 0.2032 | Repr. | Repr. | Repr. | Repr. | Repr. | 6.2832 | Repr. | 0.0508 | 0.032429 | 0.63837 | Repr. | 0.042526 | 0.24573 | 0.2032 | 1.8779 | 0.1 | 0.013721 | 1.5836 | 1.3197 | 1.4 | 0.033185 | 0.046905 | 0.50813 | 16.6349 | 2.9595 | 6 | 0.044722 |  | 0.66236 | 0.067083 | 0.00011048 | 0.080632 | 5.9055 | 1.2 | 0 | 0.080632 | 1148.6039 | 1148.1539 | 1148.7286 | 1148.2786 | Cota Lamina Agua pozo 1: 1148.6039; Cota Energia pozo 1: 1148.6405 | 1148.5233 | 1148.3948
Combinado | Concreto | 0 | P39 | 1078527.44 | 948244.12 | 1 | 1.17 | No | No | Mamposteria | Concreto | - | Concreto | Buena | Buena | - | - | Buena | P34 | P39-P34 | Concreto | 0.013 | Buena | 0.79 | 0.87 | 1149 | 1146.57 | 1148.21 | 1145.7 | 1148.01 | 1145.5 | 1145.5 | 0.99 | 1.07 | 79.2398 | 3.0666 | 3.1676 | 8 | 0.2032 | 0.56768 | 0 | 0 | 0 | 0.56768 | 0.65673 | 1.2244 | 279.6364 | 0.29776 | 0 | 0 | 0 | 0.29776 | 4.0913 | 1.2182 | 0 | 0.24488 | 1.4631 | 1.5 | 0.45 | 0.54009 | 6.4302 | 0.70328 | 0.70328 | 1.8779 | 15 | 15 | 0 | 2 | 60.0497 | 110.394 | 111.8571 | 111.894 | 1.8779 | 1.7477 | 60.8978 | 1.8368 | 1 | 1 | Repr. | Repr. | 1.8779 | 0.2032 | Repr. | Repr. | Repr. | Repr. | Repr. | 6.2832 | Repr. | 0.0508 | 0.032429 | 0.63837 | Repr. | 0.17973 | 0.38293 | 0.2032 | 4.6598 | 0.1 | 0.092698 | 3.1296 | 2.6749 | 1.2 | 0.23667 | 0.32937 | 1.0446 | 35.7132 | 2.9595 | 6 | 0.072307 |  | 0.84222 | 0.10846 | 0.00075672 | 0 | 5.7579 | 1.2 | 0.17385 | 0.17385 | 1148.1539 | 1145.6439 | 1148.2786 | 1145.7686 | 1148.1539 | 0 | 1148.1539 | 1148.2317 | 0 | 1148.234 | -0.17385 | -0.38293
Combinado | Recebo | 1 | P18 | 1078424.98 | 948212.69 | 1.18 | 1.15 | No | No | Mamposteria | Concreto | - | - | Buena | Regular | - | - | - | P41 | P18-P41 | Concreto | 0.013 | Buena | 0.97 | 0.99 | 1173.442 | 1152.9 | 1172.472 | 1151.91 | 1172.272 | 1151.71 | 1151.71 | 1.17 | 1.19 | 62.1405 | 33.0573 | 33.0895 | 8 | 0.2032 | 0.33189 | 0 | 0 | 0 | 0.33189 | 0 | 0.33189 | 75.7978 | 0.080711 | 0 | 0 | 0 | 0.080711 | 4.2746 | 0.34501 | 0 | 0.066377 | 0.41138 | 1.5 | 0.45 | 0.45 | 5.2375 | 0.29484 | 0.29484 | 3.5127 | 15 | 15 | 0 | 2 | 60.0497 | 24.932 | 25.3434 | 26.432 | 6.0694 | 0.085976 | 196.8256 | 0.12876 | 0.57876 | 0.27876 | 0.64752 | 0.19588 | 3.5127 | 0.056644 | 0.032894 | 106.0808 | 10.8135 | 5.5655 | SuP | 2.2249 | 0.040538 | 0.03268 | 0.0073871 | 0.22605 | 0.18223 | 0.62891 | 0.68555 | 0.2032 | 2.6106 | 0.2 | 0.056308 | 3.1409 | 2.7312 | 1.2 | 0.024886 | 0.081193 | 3.3763 | 8.0915 | 2.9595 | 6 | 0.15806 |  | 1.2452 | 0.2371 | 0.017348 | 0 | 5.6594 | 1.2 | 0.17385 | 0.17385 | 1172.4159 | 1151.8539 | 1172.5406 | 1151.9786 | Cota Lamina Agua pozo 1: 0; Cota Energia pozo 1: 0 | -0.17385 | -0.68555
Combinado | Recebo | 0 | P41 | 1078481.28 | 948196.28 | 1.2 | 1.2 | No | No | Mamposteria | Concreto | - | Concreto | Buena | Buena | - | - | Buena | P40 | P41-P40 | Concreto | 0.013 | Buena | 0.99 | 1.3 | 1152.9 | 1149.88 | 1151.91 | 1148.58 | 1151.71 | 1148.38 | 1148.38 | 1.19 | 1.5 | 30.1644 | 10.0118 | 11.0395 | 8 | 0.2032 | 0.097556 | 0.03 | 0 | 0 | 0.097556 | 0.33189 | 0.42944 | 98.0782 | 0.10444 | 0.012 | 0 | 0 | 0.11644 | 4.2459 | 0.49437 | 0 | 0.085889 | 0.58026 | 1.5 | 0.7 | 0.50679 | 5.5323 | 0.19257 | 0.19257 | 2.6106 | 15 | 15 | 0 | 2 | 60.0497 | 36.3321 | 36.9124 | 37.8321 | 3.5057 | 0.19259 | 113.6872 | 0.32468 | 0.74468 | 0.44275 | 0.92462 | 0.33728 | 2.6106 | 0.089966 | 0.046971 | 50.7171 | 5.1699 | 3.1787 | SuP | 2.9121 | 0.06864 | 0.046831 | 0.013856 | 0.29587 | 0.20186 | 0.34737 | 0.43734 | 0.2032 | 1.4201 | 0.2 | 0.048918 | 1.0041 | 0.83676 | 1.5 | 0.054185 | 0.1031 | 1.9501 | 11.7852 | 2.9595 | 6 | 0.10963 |  | 1.037 | 0.16444 | 0.0040068 | 0 | 5.9055 | 1.2 | 0.17385 | 0.17385 | 1151.8539 | 1148.5239 | 1151.9786 | 1148.6486 | Cota Lamina Agua pozo 1: 1151.8539; Cota Energia pozo 1: 1151.8974 | 1151.6801 | 1151.4601
Combinado | Concreto | 0 | P40 | 1078510.07 | 948187.91 | 1.51 | 1.2 | Si | No | Mamposteria | Concreto | Acero | Concreto | Buena | Buena | - | Acero | Buena | PT4 | P40-PT4 | Concreto | 0.013 | Buena | 1.3 | 0.74 | 1149.88 | 1147.9 | 1148.58 | 1147.16 | 1148.38 | 1146.96 | 1146.61 | 1.5 | 0.94 | 78.3929 | 2.5257 | 1.8114 | 8 | 0.2032 | 0.22422 | 0 | 0 | 0 | 0.22422 | 0.42944 | 0.65367 | 149.2877 | 0.15896 | 0 | 0 | 0 | 0.15896 | 4.1917 | 0.66633 | 0 | 0.13073 | 0.79706 | 1.5 | 0.45 | 0.48731 | 5.7249 | 0.92007 | 0.92007 | 1.4201 | 15 | 15 | 0 | 2 | 60.0497 | 53.1764 | 53.9735 | 54.6764 | 1.4201 | 1.0487 | 46.0513 | 1.172 | 1 | 1 | Repr. | Repr. | 1.4201 | 0.2032 | Repr. | Repr. | Repr. | Repr. | Repr. | 6.2832 | Repr. | 0.0508 | 0.032429 | 0.63837 | Repr. | 0.10278 | 0.30598 | 0.2032 | 1.4154 | 0.2 | 0.00013334 | 2.5573e-05 | 2.1311e-05 | 1.5 | 8.1355e-07 | 0.00013416 | 0.78995 | 17.2324 | 2.9595 | 6 | 0.060017 |  | 0.76731 | 0.090025 | 0.00035885 | 0 | 5.9055 | 1.2 | 0.17385 | 0.17385 | 1148.5239 | 1147.1039 | 1148.6486 | 1147.2286 | Cota Lamina Agua pozo 1: 1148.5239; Cota Energia pozo 1: 1148.5455 | 1148.3501 | 1148.2395
Combinado | 0 | 0 | PT4 | N/A | N/A | N/A | 1.2 | N/A | N/A | N/A | N/A | - | - | - | - | - | - | - | P34 | PT4-P34 | Concreto | 0.013 | Buena | 1.09 | 0.8 | 1147.9 | 1146.57 | 1146.81 | 1145.77 | 1146.61 | 1145.57 | 1145.5 | 1.29 | 1 | 57.7894 | 2.3015 | 1.7996 | 8 | 0.2032 | 0.19494 | 0 | 0 | 0 | 0.19494 | 0.65367 | 0.84861 | 193.8094 | 0.20637 | 0 | 0 | 0 | 0.20637 | 4.153 | 0.85706 | 0 | 0.16972 | 1.0268 | 1.5 | 0.45 | 0.47874 | 6.645 | 0.68046 | 0.68046 | 1.4154 | 15 | 15 | 0 | 2 | 60.0497 | 67.8208 | 68.8476 | 69.3208 | 1.4154 | 1.5521 | 45.9017 | 1.4999 | 1 | 1 | Repr. | Repr. | 1.4154 | 0.2032 | Repr. | Repr. | Repr. | Repr. | Repr. | 6.2832 | Repr. | 0.0508 | 0.032429 | 0.63837 | Repr. | 0.10211 | 0.30531 | 0.2032 | 4.6598 | 0.1 | 0.10046 | 2.1341 | 1.7784 | 1.3 | 0.34871 | 0.44917 | 0.78738 | 21.9813 | 2.9595 | 6 | 0.059887 |  | 0.76648 | 0.08983 | 0.00035574 | 0 | 5.9055 | 1.2 | 0.17385 | 0.17385 | 1146.7539 | 1145.7139 | 1146.8786 | 1145.8386 | Cota Lamina Agua pozo 1: 1147.1039; Cota Energia pozo 1: 1147.2285 | 1146.9301 | 1146.9232
Combinado | Concreto | 0 | P34 | 1078603.15 | 948220.84 | 1.49 | 1.17 | No | No | Mamposteria | Concreto | Acero | Concreto | Buena | Buena | - | Acero | Buena | P32 | P34-P32 | Concreto | 0.013 | Buena | 0.87 | 1.03 | 1146.57 | 1130.268 | 1145.7 | 1129.238 | 1145.5 | 1129.038 | 1129.038 | 1.07 | 1.23 | 84.401 | 19.3149 | 19.5045 | 8 | 0.2032 | 0.40944 | 0 | 0 | 0 | 0.40944 | 2.073 | 2.4825 | 566.9548 | 0.6037 | 0 | 0 | 0 | 0.6037 | 3.9455 | 2.3819 | 0 | 0.49649 | 2.8784 | 2.8784 | 0.45 | 0.50426 | 7.3254 | 0.30188 | 0.30188 | 4.6598 | 15 | 15 | 0 | 3 | 85.5137 | 297.5872 | 300.4656 | 300.4656 | 4.6598 | 2.1218 | 151.1137 | 1.9883 | 1 | 1 | Repr. | Repr. | 4.6598 | 0.2032 | Repr. | Repr. | Repr. | Repr. | Repr. | 6.2832 | Repr. | 0.0508 | 0.032429 | 0.63837 | Repr. | 1.1067 | 1.3099 | 0.254 | 1.6676 | 0.2 | 0.19299 | 1.6015 | 1.3688 | 1.4 | 0.31942 | 0.51241 | 1.4838 | 95.9313 | 3.6994 | 6 | 0.13253 |  | 1.1402 | 0.19879 | 0.0043811 | 0 | 4.6063 | 1.2 | 0.22544 | 0.22544 | 1145.6439 | 1129.1819 | 1145.7686 | 1129.3066 | 1145.7139 | 1145.6439 |  | 1145.3894 | 1145.4392 |  | 1145.4185 | 1144.0795
Combinado | Recebo | 1 | P28a | 1078638.54 | 948084.48 | 1.63 | 1.2 | No | No | Mamposteria | Concreto | - | - | Buena | Mala | - | - | - | P29 | P28a-P29 | Concreto | 0.013 | Buena | 1.37 | 1.44 | 1132.434 | 1131.97 | 1131.064 | 1130.53 | 1130.814 | 1130.28 | 1130.28 | 1.62 | 1.69 | 61.8923 | 0.74969 | 0.86279 | 10 | 0.254 | 0.14369 | 0 | 0 | 0 | 0.14369 | 0 | 0.14369 | 32.8173 | 0.034944 | 0 | 0 | 0 | 0.034944 | 4.3484 | 0.15195 | 0 | 0.028739 | 0.18069 | 1.5 | 0.3 | 0.3 | 21.695 | 1.8339 | 1.8339 | 0.56249 | 23.53 | 24 | 0 | 2 | 33.1139 | 3.9684 | 4.1491 | 5.4684 | 1.1373 | 0.074763 | 57.6256 | 0.072 | 0.4946 | 0.212 | 0.514 | 0.1422 | 0.56249 | 0.053848 | 0.032639 | 2.7302 | 0.27831 | 0.92337 | CRITICO | 1.9139 | 0.037762 | 0.032257 | 0.0078406 | 0.24307 | 0.20763 | 0.016126 | 0.069974 | 0.254 | 1.2793 | 0.1 | 0.006729 | 3.0592 | 2.5493 | 1.2 | 0.015713 | 0.022442 | 0.56584 | 1.3247 | 3.6994 | 6 | 0.069693 |  | 0.82685 | 0.10454 | 0.00033395 | 0.12585 | 4.7244 | 1.2 | 0 | 0.12585 | 1130.9579 | 1130.4239 | 1131.0826 | 1130.5486 | Cota Lamina Agua pozo 1: 0; Cota Energia pozo 1: 0 | -0.12585 | -0.069974
Combinado | 0 | 1 | PT4a | N/A | N/A | N/A | 1.2 | N/A | N/A | N/A | N/A | - | - | - | - | - | - | - | P29 | PT4a-P29 | Concreto | 0.013 | Buena | 0.99 | 1.49 | 1147.9 | 1131.97 | 1146.91 | 1130.48 | 1146.71 | 1130.28 | 1130.28 | 1.19 | 1.69 | 83.6494 | 19.0438 | 19.6415 | 8 | 0.2032 | 0.318 | 0 | 0 | 0 | 0.318 | 0 | 0.318 | 72.6266 | 0.077334 | 0 | 0 | 0 | 0.077334 | 4.2791 | 0.33092 | 0 | 0.0636 | 0.39452 | 1.5 | 0.5 | 0.5 | 6.6744 | 0.47202 | 0.47202 | 2.9536 | 15 | 15 | 0 | 2 | 60.0497 | 26.5433 | 26.9378 | 28.0433 | 4.6761 | 0.24695 | 151.6435 | 0.17764 | 0.63164 | 0.32111 | 0.72593 | 0.23435 | 2.9536 | 0.06525 | 0.036877 | 70.7422 | 7.2112 | 4.3289 | SuP | 2.4098 | 0.047373 | 0.036714 | 0.008989 | 0.24484 | 0.18975 | 0.44464 | 0.50989 | 0.254 | 1.2793 | 0.2 | 0.072245 | 2.6214 | 2.1845 | 1.2 | 0.085729 | 0.15797 | 1.489 | 8.6006 | 3.6994 | 6 | 0.13284 |  | 1.1416 | 0.19926 | 0.0044222 | 0 | 4.7244 | 1.2 | 0.22544 | 0.22544 | 1146.8539 | 1130.4239 | 1146.9786 | 1130.5486 | Cota Lamina Agua pozo 1: 0; Cota Energia pozo 1: 0 | -0.22544 | -0.50989
Combinado | Recebo | 0 | P29 | 1078663.32 | 948141.2 | 1.7 | 1.21 | No | No | Mamposteria | Concreto | Acero | Concreto | Buena | Buena | - | Acero | Buena | P32 | P29-P32 | Concreto | 0.013 | Buena | 1.44 | 0.98 | 1131.97 | 1130.268 | 1130.53 | 1129.288 | 1130.28 | 1129.038 | 1129.038 | 1.69 | 1.23 | 59.473 | 2.8618 | 2.0883 | 10 | 0.254 | 0.21897 | 0 | 0 | 0 | 0.21897 | 0.46169 | 0.68067 | 155.4541 | 0.16553 | 0 | 0 | 0 | 0.16553 | 4.186 | 0.6929 | 0 | 0.13613 | 0.82904 | 1.5 | 0.5 | 0.22418 | 7.1464 | 0.77481 | 0.77481 | 1.2793 | 15 | 15 | 0 | 2 | 60.0497 | 25.4739 | 26.3029 | 26.9739 | 1.7693 | 0.19887 | 89.6528 | 0.29339 | 0.72305 | 0.41937 | 0.88939 | 0.31637 | 1.2793 | 0.10652 | 0.056476 | 11.5395 | 1.1763 | 1.4392 | SuP | 2.8177 | 0.080407 | 0.056327 | 0.020156 | 0.35784 | 0.25068 | 0.083416 | 0.18994 | 0.254 | 1.6676 | 0.1 | 0.005833 | 3.1291 | 2.586 | 1.2 | 0.004612 | 0.010445 | 0.88033 | 8.3979 | 3.6994 | 6 | 0.093574 |  | 0.9581 | 0.14036 | 0.0010869 | 0 | 4.7638 | 1.2 | 0.22544 | 0.22544 | 1130.4239 | 1129.1819 | 1130.5486 | 1129.3066 | 1130.4239 | 1130.4239 |  | 1130.3906 | 1130.5262 |  | 1130.1985 | 1130.2007
Combinado | Recebo | 0 | P32 | 1078682.56 | 948197.46 | 1.13 | 1.24 | Si | No | Mamposteria | Concreto | Acero | Concreto | Buena | Regular | - | Acero | Buena | P33 | P32-P33 | Concreto | 0.013 | Buena | 0.98 | 1.04 | 1130.268 | 1128.116 | 1129.288 | 1127.076 | 1129.038 | 1126.826 | 1126.826 | 1.23 | 1.29 | 119.2305 | 1.8049 | 1.8552 | 10 | 0.254 | 0.52142 | 0 | 0 | 0 | 0.52142 | 3.1631 | 3.6845 | 841.4939 | 0.89604 | 0 | 0 | 0 | 0.89604 | 3.8471 | 3.4471 | 0 | 0.73691 | 4.184 | 4.184 | 0.5 | 0.45192 | 7.9212 | 1.1916 | 1.1916 | 1.6676 | 15 | 15 | 0 | 3 | 85.5137 | 395.8416 | 400.0256 | 400.0256 | 1.6676 | 2.7525 | 84.501 | 4.734 | 1 | 1 | Repr. | Repr. | 1.6676 | 0.254 | Repr. | Repr. | Repr. | Repr. | Repr. | 6.2832 | Repr. | 0.0635 | 0.050671 | 0.79796 | Repr. | 0.14175 | 0.39575 | 0.254 | 2.3221 | 0.1 | 0.013309 | 3.0276 | 2.4416 | 1.2 | 0.0131 | 0.026409 | 0.82974 | 127.7183 | 3.6994 | 6 | 0.089954 |  | 0.93939 | 0.13493 | 0.00092802 | 0 | 4.8819 | 1.2 | 0.22544 | 0.22544 | 1129.1819 | 1126.9699 | 1129.3066 | 1127.0946 | 1129.1819 | 1129.1819 |  | 1129.2962 | 1128.7942 |  | 1128.9565 | 1128.3985
Combinado | Concreto | 1 | P38a | 1078637.77 | 948334.93 | 1.91 | 1.2 | No | No | Mamposteria | Concreto | - | Concreto | Buena | Mala | - | - | Regular | P37 | P38a-P37 | Concreto | 0.013 | Buena | 1.7 | 0.99 | 1141.09 | 1135.967 | 1139.39 | 1134.977 | 1139.19 | 1134.777 | 1133.997 | 1.9 | 1.19 | 25.5933 | 20.0169 | 17.2428 | 8 | 0.2032 | 0.076655 | 0 | 0 | 0 | 0.076655 | 0 | 0.076655 | 17.5068 | 0.018642 | 0 | 0 | 0 | 0.018642 | 4.3879 | 0.081798 | 0 | 0.015331 | 0.097129 | 1.5 | 0.45 | 0.45 | 4.177 | 0.22633 | 0.22633 | 1.8846 | 15 | 15 | 0 | 2 | 60.0497 | 5.7585 | 5.8556 | 7.2585 | 4.3813 | 0.027517 | 142.0823 | 0.041213 | 0.43015 | 0.16706 | 0.41473 | 0.1037 | 1.8846 | 0.033947 | 0.021068 | 35.2381 | 3.5921 | 3.9205 | SuP | 1.6843 | 0.023515 | 0.020832 | 0.0035648 | 0.17112 | 0.1516 | 0.18103 | 0.21498 | 0.2032 | 2.2848 | 0.1 | 0.0085047 | 3.1415 | 2.6179 | 1.2 | 0.0048979 | 0.013403 | 2.4372 | 1.8696 | 2.9595 | 6 | 0.1272 |  | 1.117 | 0.19079 | 0.0072666 | 0 | 5.9055 | 1.2 | 0.17385 | 0.17385 | 1139.3339 | 1134.9209 | 1139.4586 | 1135.0456 | Cota Lamina Agua pozo 1: 0; Cota Energia pozo 1: 0 | -0.17385 | -0.21498
Combinado | Recebo | 0 | P37 | 1078661.92 | 948327.7 | 1.98 | 1.15 | No | No | Mamposteria | Concreto | - | Concreto | Buena | Buena | - | - | Buena | P35 | P37-P35 | Concreto | 0.013 | Buena | 1.77 | 0.72 | 1135.967 | 1131.208 | 1134.197 | 1130.488 | 1133.997 | 1130.288 | 1129.428 | 1.97 | 0.92 | 20.8623 | 22.8114 | 17.7784 | 8 | 0.2032 | 0.12687 | 0 | 0 | 0 | 0.12687 | 0.076655 | 0.20353 | 46.4826 | 0.049495 | 0 | 0 | 0 | 0.049495 | 4.321 | 0.21387 | 0 | 0.040706 | 0.25458 | 1.5 | 0.3 | 0.35649 | 4.4033 | 0.15218 | 0.15218 | 2.2848 | 15 | 15 | 0 | 2 | 60.0497 | 12.1125 | 12.367 | 13.6125 | 4.4488 | 0.071939 | 144.2724 | 0.08572 | 0.51358 | 0.22686 | 0.54373 | 0.15672 | 2.2848 | 0.046099 | 0.027621 | 47.7689 | 4.8694 | 4.045 | SuP | 1.9858 | 0.032467 | 0.027389 | 0.005526 | 0.20176 | 0.1702 | 0.26608 | 0.31218 | 0.2032 | 1.8637 | 0.2 | 0.01781 | 3.1334 | 2.7247 | 1.2 | 0.0054239 | 0.023233 | 2.4748 | 3.9485 | 2.9595 | 6 | 0.1285 |  | 1.1228 | 0.19275 | 0.0075696 | 0 | 5.6594 | 1.2 | 0.17385 | 0.17385 | 1134.1409 | 1130.4319 | 1134.2656 | 1130.5566 | Cota Lamina Agua pozo 1: 1134.9209; Cota Energia pozo 1: 1135.0322 | 1134.7471 | 1134.72
Combinado | Recebo | 0 | P35 | 1078681.59 | 948321.81 | 1.79 | 1.2 | No | No | Concreto | Concreto | - | Concreto | Buena | Buena | - | - | Buena | P33 | P35-P33 | Concreto | 0.013 | Buena | 1.58 | 1.09 | 1131.208 | 1128.116 | 1129.628 | 1127.026 | 1129.428 | 1126.826 | 1126.826 | 1.78 | 1.29 | 39.7952 | 7.7698 | 6.5385 | 8 | 0.2032 | 0.11786 | 0 | 0 | 0 | 0.11786 | 0.20353 | 0.32139 | 73.4009 | 0.078158 | 0 | 0 | 0 | 0.078158 | 4.278 | 0.33436 | 0 | 0.064278 | 0.39864 | 1.5 | 0.45 | 0.39079 | 4.5555 | 0.35588 | 0.35588 | 1.8637 | 15 | 15 | 0 | 2 | 60.0497 | 20.9666 | 21.3653 | 22.4666 | 2.698 | 0.27725 | 87.4933 | 0.24419 | 0.69077 | 0.38194 | 0.82903 | 0.28294 | 1.8637 | 0.077609 | 0.042115 | 26.9731 | 2.7496 | 2.4758 | SuP | 2.6648 | 0.057661 | 0.042052 | 0.011385 | 0.27075 | 0.19745 | 0.17703 | 0.25464 | 0.254 | 2.3221 | 0.1 | 0.009781 | 1.491 | 1.2425 | 1.5 | 0.0080346 | 0.017816 | 0.85912 | 6.8214 | 3.6994 | 6 | 0.092065 |  | 0.95035 | 0.1381 | 0.0010184 | 0 | 4.7244 | 1.2 | 0.22544 | 0.22544 | 1129.5719 | 1126.9699 | 1129.6966 | 1127.0946 | Cota Lamina Agua pozo 1: 1130.4319; Cota Energia pozo 1: 1130.5334 | 1130.2065 | 1130.2787
Combinado | Concreto | 0 | P33 | 1078719.72 | 948310.73 | 1.3 | 1.15 | No | No | Concreto | Concreto | - | Concreto | Buena | Regular | - | - | Buena | P36 | P33-P36 | Concreto | 0.013 | Buena | 1.04 | 1.21 | 1128.116 | 1125.681 | 1127.076 | 1124.471 | 1126.826 | 1124.221 | 1124.221 | 1.29 | 1.46 | 72.4169 | 3.3625 | 3.5972 | 10 | 0.254 | 0.52579 | 0 | 0 | 0 | 0.52579 | 4.0059 | 4.5317 | 1034.9782 | 1.1021 | 0 | 0 | 0 | 1.1021 | 3.7903 | 4.1772 | 0 | 0.90635 | 5.0835 | 5.0835 | 0.45 | 0.44736 | 4.9114 | 0.51976 | 0.51976 | 2.3221 | 15 | 15 | 0 | 3 | 85.5137 | 481.9473 | 487.0308 | 487.0308 | 2.3221 | 2.5072 | 117.6649 | 4.1391 | 1 | 1 | Repr. | Repr. | 2.3221 | 0.254 | Repr. | Repr. | Repr. | Repr. | Repr. | 6.2832 | Repr. | 0.0635 | 0.050671 | 0.79796 | Repr. | 0.27484 | 0.52884 | 0.254 | 1.2146 | 0.2 | 0.03993 | 3.1372 | 2.728 | 1.2 | 0.037512 | 0.077442 | 1.1554 | 155.497 | 3.6994 | 6 | 0.11217 |  | 1.049 | 0.16825 | 0.0022463 | 0 | 4.5276 | 1.2 | 0.22544 | 0.22544 | 1126.9699 | 1124.3649 | 1127.0946 | 1124.4896 | 1126.9699 | 1126.9699 |  | 1127.0768 | 1127.0682 |  | 1126.7445 | 1126.5394
Combinado | Recebo | 0 | P36 | 1078734.31 | 948381.61 | 1.47 | 1.16 | No | No | Concreto | Concreto | - | Concreto | Buena | Buena | - | - | Buena | P48 | P36-P48 | Concreto | 0.013 | Buena | 1.21 | 1.13 | 1125.681 | 1125.165 | 1124.471 | 1124.035 | 1124.221 | 1123.785 | 1123.785 | 1.46 | 1.38 | 44.3021 | 1.1647 | 0.98415 | 10 | 0.254 | 0.16688 | 0 | 0 | 0 | 0.16688 | 4.5317 | 4.6986 | 1073.09 | 1.1426 | 0 | 0 | 0 | 1.1426 | 3.78 | 4.3192 | 0 | 0.93972 | 5.259 | 5.259 | 0.7 | 0.45633 | 5.4311 | 0.60791 | 0.60791 | 1.2146 | 15 | 15 | 0 | 3 | 85.5137 | 509.717 | 514.976 | 514.976 | 1.2146 | 5.0246 | 61.5452 | 8.3674 | 1 | 1 | Repr. | Repr. | 1.2146 | 0.254 | Repr. | Repr. | Repr. | Repr. | Repr. | 6.2832 | Repr. | 0.0635 | 0.050671 | 0.79796 | Repr. | 0.075192 | 0.32919 | 0.254 | 1.7102 | 0.1 | 0.0073876 | 1.4497 | 1.2497 | 1.5 | 0.0093882 | 0.016776 | 0.60433 | 164.4192 | 3.6994 | 6 | 0.072818 |  | 0.84519 | 0.10923 | 0.00039809 | 0.13155 | 4.5669 | 1.2 | 0 | 0.13155 | 1124.3649 | 1123.9289 | 1124.4896 | 1124.0536 | Cota Lamina Agua pozo 1: 1124.3649; Cota Energia pozo 1: 1124.4122 | 1124.2334 | 1124.083
Combinado | Concreto | 1 | P44 | 1078580.56 | 948408.98 | 1.07 | 1.96 | No | No | Mamposteria | Concreto | Acero | Concreto | Buena | Buena | - | Acero | Buena | P43 | P44-P43 | Concreto | 0.013 | Buena | 1.75 | 0.72 | 1159.761 | 1154.4 | 1158.011 | 1153.68 | 1157.811 | 1153.48 | 1153.48 | 1.95 | 0.92 | 55.4195 | 9.6735 | 7.8149 | 8 | 0.2032 | 0.27969 | 0 | 0 | 0 | 0.27969 | 0 | 0.27969 | 63.8765 | 0.068017 | 0 | 0 | 0 | 0.068017 | 4.292 | 0.29193 | 0 | 0.055938 | 0.34786 | 1.5 | 0.4 | 0.4 | 8.6173 | 0.47825 | 0.47825 | 1.9313 | 15 | 15 | 0 | 2 | 60.0497 | 18.6763 | 19.0241 | 20.1763 | 2.9496 | 0.34434 | 95.6531 | 0.19889 | 0.65478 | 0.34466 | 0.76577 | 0.25022 | 1.9313 | 0.070036 | 0.038901 | 29.781 | 3.0358 | 2.7205 | SuP | 2.5098 | 0.051285 | 0.038846 | 0.0099055 | 0.25499 | 0.19315 | 0.19011 | 0.26015 | 0.2032 | 3.3757 | 0.1 | 0.039069 | 1.4857 | 0.75803 | 1.5 | 0.079749 | 0.11882 | 1.6408 | 6.0739 | 2.9595 | 6 | 0.097703 |  | 0.97902 | 0.14656 | 0.0025265 | 0 | 9.6457 | 1.2 | 0.17385 | 0.17385 | 1157.9549 | 1153.6239 | 1158.0796 | 1153.7486 | Cota Lamina Agua pozo 1: 0; Cota Energia pozo 1: 0 | -0.17385 | -0.26015
Combinado | Concreto | 0 | P43 | 1078560.67 | 948357.44 | 0.93 | 1.2 | Si | No | Mamposteria | Concreto | - | - | Buena | Regular | - | - | - | P45 | P43-P45 | Concreto | 0.013 | Buena | 0.72 | 1.48 | 1154.4 | 1147.12 | 1153.68 | 1145.64 | 1153.48 | 1145.44 | 1145.44 | 0.92 | 1.68 | 40.7412 | 17.8689 | 19.7343 | 8 | 0.2032 | 0.21251 | 0 | 0 | 0 | 0.21251 | 0.27969 | 0.4922 | 112.411 | 0.1197 | 0 | 0 | 0 | 0.1197 | 4.2293 | 0.50624 | 0 | 0.09844 | 0.60468 | 1.5 | 0.7 | 0.52953 | 9.0956 | 0.20115 | 0.20115 | 3.3757 | 15 | 15 | 0 | 2 | 60.0497 | 43.5097 | 44.1144 | 45.0097 | 4.6872 | 0.38131 | 152.0014 | 0.29022 | 0.7202 | 0.41716 | 0.88622 | 0.31416 | 3.3757 | 0.084766 | 0.04502 | 86.903 | 8.8586 | 4.2592 | SuP | 2.8087 | 0.063924 | 0.044889 | 0.01281 | 0.28536 | 0.20039 | 0.5808 | 0.66557 | 0.2032 | 3.413 | 0.1 | 0.0012921 | 3.14 | 2.6167 | 1.2 | 4.2648e-05 | 0.0013348 | 2.6074 | 14.0846 | 2.9595 | 6 | 0.13305 |  | 1.1425 | 0.19957 | 0.0087013 | 0 | 5.9055 | 1.2 | 0.17385 | 0.17385 | 1153.6239 | 1145.5839 | 1153.7486 | 1145.7086 | Cota Lamina Agua pozo 1: 1153.6239; Cota Energia pozo 1: 1153.6298 | 1153.4501 | 1152.9642
Combinado | Concreto | 0 | P45 | 1078599.01 | 948346.28 | 1.69 | 1.17 | No | No | Mamposteria | Concreto | Acero | Concreto | Buena | Mala | - | Acero | Buena | P38 | P45-P38 | Concreto | 0.013 | Buena | 1.48 | 1.3 | 1147.12 | 1141.09 | 1145.64 | 1139.79 | 1145.44 | 1139.59 | 1139.19 | 1.68 | 1.5 | 40.8016 | 14.7788 | 14.3377 | 8 | 0.2032 | 0.21486 | 0 | 0 | 0 | 0.21486 | 0.4922 | 0.70706 | 161.4828 | 0.17195 | 0 | 0 | 0 | 0.17195 | 4.1805 | 0.71883 | 0 | 0.14141 | 0.86024 | 1.5 | 0.6 | 0.55094 | 9.2967 | 0.19924 | 0.19924 | 3.413 | 15 | 15 | 0 | 2 | 60.0497 | 65.0312 | 65.8914 | 66.5312 | 3.9952 | 0.64261 | 129.5615 | 0.50857 | 0.85429 | 0.569 | 1.0859 | 0.464 | 3.413 | 0.11562 | 0.055162 | 77.1653 | 7.866 | 3.5384 | SuP | 3.4185 | 0.094679 | 0.054862 | 0.019055 | 0.34732 | 0.20126 | 0.59372 | 0.70935 | 0.2032 | 3.5961 | 0.1 | 0.0065411 | 1.5849 | 1.3546 | 1.4 | 0.0011961 | 0.0077371 | 2.2225 | 21.0375 | 2.9595 | 6 | 0.11961 |  | 1.0832 | 0.17941 | 0.0056802 | 0 | 5.7579 | 1.2 | 0.17385 | 0.17385 | 1145.5839 | 1139.7339 | 1145.7086 | 1139.8586 | Cota Lamina Agua pozo 1: 1145.5839; Cota Energia pozo 1: 1145.7073 | 1145.4101 | 1144.9979
Combinado | Concreto | 1 | P34a | 1078603.15 | 948220.84 | 1.49 | 1.17 | No | No | Mamposteria | Concreto | Acero | Concreto | Buena | Buena | - | Acero | Buena | P38 | P34a-P38 | Concreto | 0.013 | Buena | 1.7 | 0.87 | 1146.57 | 1141.09 | 1144.87 | 1140.22 | 1144.67 | 1140.02 | 1139.19 | 1.9 | 1.07 | 119.4067 | 4.5894 | 3.8943 | 8 | 0.2032 | 0.50645 | 0 | 0 | 0 | 0.50645 | 0 | 0.50645 | 115.6662 | 0.12316 | 0 | 0 | 0 | 0.12316 | 4.2257 | 0.52045 | 0 | 0.10129 | 0.62174 | 1.5 | 0.7 | 0.7 | 9.117 | 0.94327 | 0.94327 | 2.1098 | 15 | 15 | 0 | 2 | 60.0497 | 59.1824 | 59.8042 | 60.6824 | 2.0821 | 0.88323 | 67.5225 | 0.88569 | 1.0133 | 0.81698 | 1.2144 | 0.88295 | 2.1098 | 0.16601 | 0.061693 | 23.6218 | 2.4079 | 1.5842 | SuP | 4.5149 | 0.18049 | 0.061833 | 0.028364 | 0.45872 | 0.15715 | 0.22687 | 0.39288 | 0.2032 | 3.5961 | 0.1 | 0.043226 | 3.1373 | 2.6814 | 1.2 | 0.067561 | 0.11079 | 1.1583 | 19.094 | 2.9595 | 6 | 0.07746 |  | 0.87171 | 0.11619 | 0.00099696 | 0 | 5.7579 | 1.2 | 0.17385 | 0.17385 | 1144.8139 | 1140.1639 | 1144.9386 | 1140.2886 | Cota Lamina Agua pozo 1: 0; Cota Energia pozo 1: 0 | -0.17385 | -0.39288
Combinado | Concreto | 0 | P38 | 1078637.77 | 948334.93 | 1.91 | 1.2 | No | No | Mamposteria | Concreto | - | Concreto | Buena | Mala | - | - | Regular | P46 | P38-P46 | Concreto | 0.013 | Buena | 1.7 | 2.2 | 1141.09 | 1128.901 | 1139.39 | 1126.701 | 1139.19 | 1126.501 | 1126.501 | 1.9 | 2.4 | 118.6007 | 10.2773 | 10.6989 | 8 | 0.2032 | 0.67747 | 0 | 0 | 0 | 0.67747 | 1.2135 | 1.891 | 431.8727 | 0.45986 | 0 | 0 | 0 | 0.45986 | 4.0061 | 1.8423 | 0 | 0.3782 | 2.2205 | 2.2205 | 0.45 | 0.36722 | 10.0603 | 0.54967 | 0.54967 | 3.5961 | 15 | 15 | 0 | 2 | 60.0497 | 115.9241 | 118.1446 | 118.1446 | 3.4512 | 1.4603 | 111.9197 | 1.0556 | 1.042 | 0.97018 | 1.1001 | 2.0791 | 3.5961 | 0.19714 | 0.055887 | 59.4211 | 6.0572 | 1.6821 | SuP | 5.589 | 0.46509 | 0.056615 | 0.032148 | 0.56784 | 0.069123 | 0.65914 | 0.85628 | 0.254 | 3.132 | 0.2 | 0.031832 | 1.557 | 1.2975 | 1.5 | 0.0082346 | 0.040067 | 1.099 | 37.7207 | 3.6994 | 6 | 0.10849 |  | 1.0316 | 0.16273 | 0.0019652 | 0 | 4.7244 | 1.2 | 0.22544 | 0.22544 | 1139.3339 | 1126.6449 | 1139.4586 | 1126.7696 | 1140.1639 | 1139.7339 |  | 1140.1778 | 1139.8509 |  | 1139.5085 | 1138.9946
Combinado | Concreto | 0 | P46 | 1078672.5 | 948447.62 | 2.41 | 1.2 | No | No | Mamposteria | Concreto | Acero | Concreto | Buena | Regular | - | Acero | Buena | P47 | P46-P47 | Concreto | 0.013 | Buena | 2.15 | 1.63 | 1128.901 | 1126.218 | 1126.751 | 1124.588 | 1126.501 | 1124.338 | 1124.338 | 2.4 | 1.88 | 32.0531 | 8.3705 | 6.7482 | 10 | 0.254 | 0.094631 | 0.012 | 0 | 0 | 0.094631 | 1.891 | 1.9856 | 453.485 | 0.48288 | 0.0048 | 0 | 0 | 0.48768 | 3.9957 | 1.9486 | 0 | 0.39712 | 2.3457 | 2.3457 | 0.7 | 0.38308 | 10.6099 | 0.17057 | 0.17057 | 3.132 | 15 | 15 | 0 | 2 | 60.0497 | 126.9824 | 129.3282 | 129.3282 | 3.1805 | 1.0832 | 161.1598 | 0.80248 | 0.98475 | 0.75774 | 1.2027 | 0.74248 | 3.132 | 0.19247 | 0.076374 | 50.8271 | 5.1812 | 2.2965 | SuP | 4.2247 | 0.18927 | 0.076778 | 0.041195 | 0.53654 | 0.21765 | 0.49997 | 0.69244 | 0.254 | 1.3969 | 0.2 | 0.080104 | 3.1354 | 2.6128 | 1.2 | 0.09207 | 0.17217 | 1.5825 | 41.2913 | 3.6994 | 6 | 0.13834 |  | 1.165 | 0.20751 | 0.0052025 | 0 | 4.7244 | 1.2 | 0.22544 | 0.22544 | 1126.6449 | 1124.4819 | 1126.7696 | 1124.6066 | Cota Lamina Agua pozo 1: 1126.6449; Cota Energia pozo 1: 1126.7295 | 1126.4195 | 1126.0371
Combinado | Recebo | 0 | P47 | 1078702.93 | 948437.78 | 1.89 | 1.15 | No | No | Concreto | Concreto | - | Concreto | Buena | Buena | - | - | Regular | P48 | P47-P48 | Concreto | 0.013 | Buena | 1.63 | 1.13 | 1126.218 | 1125.165 | 1124.588 | 1124.035 | 1124.338 | 1123.785 | 1123.785 | 1.88 | 1.38 | 42.4836 | 2.4786 | 1.3017 | 10 | 0.254 | 0.15736 | 0 | 0 | 0 | 0.15736 | 1.9856 | 2.143 | 489.4246 | 0.52115 | 0 | 0 | 0 | 0.52115 | 3.979 | 2.0736 | 0 | 0.4286 | 2.5022 | 2.5022 | 0.7 | 0.40635 | 10.7805 | 0.50689 | 0.50689 | 1.3969 | 15 | 15 | 0 | 3 | 85.5137 | 207.0161 | 209.5183 | 209.5183 | 1.3969 | 3.8738 | 70.7807 | 2.9601 | 1 | 1 | Repr. | Repr. | 1.3969 | 0.254 | Repr. | Repr. | Repr. | Repr. | Repr. | 6.2832 | Repr. | 0.0635 | 0.050671 | 0.79796 | Repr. | 0.099453 | 0.35345 | 0.254 | 1.7102 | 0.1 | 0.0049616 | 3.1197 | 2.7128 | 1.2 | 0.0030019 | 0.0079635 | 0.69502 | 66.8941 | 3.6994 | 6 | 0.079932 |  | 0.88551 | 0.1199 | 0.00057824 | 0 | 4.5276 | 1.2 | 0.22544 | 0.22544 | 1124.4819 | 1123.9289 | 1124.6066 | 1124.0536 | Cota Lamina Agua pozo 1: 1124.4819; Cota Energia pozo 1: 1124.4344 | 1124.2565 | 1124.081
Combinado | Recebo | 0 | P48 | 1078743.43 | 948424.96 | 1.39 | 1.2 | No | Si | Concreto | Concreto | - | Concreto | Buena | Buena | - | - | Regular | P49 | P48-P49 | Concreto | 0.013 | Regular | 1.13 | 1.12 | 1125.165 | 1124.319 | 1124.035 | 1123.199 | 1123.785 | 1122.949 | 1123.129 | 1.38 | 1.37 | 42.8482 | 1.9744 | 1.9511 | 10 | 0.254 | 0.11167 | 0.006 | 0 | 0 | 0.11167 | 6.9946 | 7.1062 | 1622.9541 | 1.7281 | 0.0024 | 0 | 0 | 1.7305 | 3.6546 | 6.3244 | 0 | 1.4212 | 7.7456 | 7.7456 | 0.5 | 0.43212 | 11.2874 | 0.41758 | 0.41758 | 1.7102 | 15 | 15 | 0 | 3 | 85.5137 | 730.0062 | 737.7518 | 737.7518 | 1.7102 | 5.2945 | 86.6563 | 8.5135 | 1 | 1 | Repr. | Repr. | 1.7102 | 0.254 | Repr. | Repr. | Repr. | Repr. | Repr. | 6.2832 | Repr. | 0.0635 | 0.050671 | 0.79796 | Repr. | 0.14907 | 0.40307 | 0.254 | 2.4943 | 0.1 | 0.016803 | 3.12 | 2.6 | 1.2 | 0.018801 | 0.035604 | 0.85091 | 235.546 | 3.6994 | 6 | 0.091477 |  | 0.9473 | 0.13722 | 0.00099257 | 0 | 4.7244 | 1.2 | 0.22544 | 0.22544 | 1123.9289 | 1123.0929 | 1124.0536 | 1123.2176 | 1123.9289 | 1123.9289 |  | 1124.0456 | 1124.0368 |  | 1123.7035 | 1123.6338
Combinado | Recebo | 1 | P51 | 1078771.24 | 948370.52 | 1.12 | 1.14 | No | No | Mamposteria | Concreto | - | Concreto | Buena | Buena | - | - | Buena | P49 | P51-P49 | Concreto | 0.013 | Buena | 0.86 | 0.94 | 1125.264 | 1124.319 | 1124.404 | 1123.379 | 1124.154 | 1123.129 | 1123.129 | 1.11 | 1.19 | 42.5823 | 2.2192 | 2.4071 | 10 | 0.254 | 0.23986 | 0 | 0 | 0 | 0.23986 | 0 | 0.23986 | 54.7793 | 0.05833 | 0 | 0 | 0 | 0.05833 | 4.3065 | 0.2512 | 0 | 0.047971 | 0.29917 | 1.5 | 0.7 | 0.7 | 6.3914 | 0.51613 | 0.51613 | 1.3751 | 15 | 15 | 0 | 2 | 60.0497 | 28.0287 | 28.3279 | 29.5287 | 1.8996 | 0.29347 | 96.2521 | 0.29431 | 0.72388 | 0.42002 | 0.89031 | 0.31702 | 1.3751 | 0.10668 | 0.056535 | 13.3156 | 1.3573 | 1.5455 | SuP | 2.8203 | 0.080554 | 0.056389 | 0.020197 | 0.35818 | 0.25073 | 0.096369 | 0.20305 | 0.254 | 2.4943 | 0.1 | 0.022073 | 1.5246 | 1.3374 | 1.4 | 0.044692 | 0.066765 | 0.94513 | 9.0444 | 3.6994 | 6 | 0.098111 |  | 0.98105 | 0.14717 | 0.0013138 | 0 | 4.4882 | 1.2 | 0.22544 | 0.22544 | 1124.2979 | 1123.2729 | 1124.4226 | 1123.3976 | Cota Lamina Agua pozo 1: 0; Cota Energia pozo 1: 0 | -0.22544 | -0.20305
Combinado | Recebo | 0 | P49 | 1078783.98 | 948411.14 | 1.38 | 1.2 | No | No | Concreto | Concreto | - | Concreto | Buena | Mala | - | - | Mal | P52 | P49-P52 | Concreto | 0.013 | Buena | 0.94 | 1.04 | 1124.319 | 1124.257 | 1123.379 | 1123.217 | 1123.129 | 1122.967 | 1122.967 | 1.19 | 1.29 | 3.9034 | 1.5884 | 4.1503 | 10 | 0.254 | 0.0028861 | 0 | 0 | 0 | 0.0028861 | 7.3461 | 7.349 | 1678.3926 | 1.7872 | 0 | 0 | 0 | 1.7872 | 3.6437 | 6.512 | 0 | 1.4698 | 7.9818 | 7.9818 | 0.7 | 0.44097 | 6.9075 | 0.026082 | 0.026082 | 2.4943 | 15 | 15 | 0 | 3 | 85.5137 | 770.4007 | 778.3825 | 778.3825 | 2.4943 | 3.7939 | 126.3866 | 6.1587 | 1 | 1 | Repr. | Repr. | 2.4943 | 0.254 | Repr. | Repr. | Repr. | Repr. | Repr. | 6.2832 | Repr. | 0.0635 | 0.050671 | 0.79796 | Repr. | 0.31709 | 0.57109 | 0.254 | 0.45046 | 0.2 | 0.06135 | 2.0704 | 1.7253 | 1.3 | 0.13839 | 0.19974 | 1.241 | 248.5184 | 3.6994 | 6 | 0.11765 |  | 1.0743 | 0.17647 | 0.0027188 | 0 | 4.7244 | 1.2 | 0.22544 | 0.22544 | 1123.2729 | 1123.1109 | 1123.3976 | 1123.2356 | 1123.2729 | 1123.0929 |  | 1123.3308 | 1123.182 |  | 1122.8675 | 1122.6109
Combinado | Recebo | 0 | P52 | 1078787.65 | 948409.8 | 1.3 | 1.22 | No | No | Concreto | Concreto | - | Concreto | Buena | Mala | - | - | Buena | VERT3 | P52-VERT3 | PVC | 0.011 | Buena | 1.04 | 1.37 | 1124.257 | 1124.543 | 1123.217 | 1123.173 | 1122.967 | 1122.923 | 0 | 1.29 | 1.62 | 45.4 | -0.62996 | 0.096916 | 10 | 0.254 | 0.044659 | 0 | 0 | 0 | 0.044659 | 7.349 | 7.3936 | 1688.592 | 1.798 | 0 | 0 | 0 | 1.798 | 3.6418 | 6.5481 | 0 | 1.4787 | 8.0268 | 8.0268 | 0.45 | 0.44103 | 6.9336 | 1.6798 | 1.6798 | 0.45046 | 15 | 15 | 0 | 3 | 85.5137 | 775.1782 | 783.205 | 783.205 | 0.45046 | 20.2595 | 22.8251 | 34.3134 | 1 | 1 | Repr. | Repr. | 0.45046 | 0.254 | Repr. | Repr. | Repr. | Repr. | Repr. | 6.2832 | Repr. | 0.0635 | 0.050671 | 0.79796 | Repr. | 0.010342 | 0.26434 | [10 empty] | 250.0581 | 0 | 6
Combinado | Concreto | 1 | P46a | 1078672.5 | 948447.62 | 2.41 | 1.2 | No | No | Mamposteria | Concreto | Acero | Concreto | Buena | Regular | - | Acero | Buena | P61 | P46a-P61 | Concreto | 0.013 | Buena | 2.2 | 2.6 | 1128.901 | 1126.092 | 1126.701 | 1123.492 | 1126.501 | 1123.292 | 1123.252 | 2.4 | 2.8 | 134.4414 | 2.0894 | 2.3869 | 8 | 0.2032 | 0.43438 | 0 | 0 | 0 | 0.43438 | 0 | 0.43438 | 99.2067 | 0.10564 | 0 | 0 | 0 | 0.10564 | 4.2445 | 0.44838 | 0 | 0.086877 | 0.53525 | 1.5 | 0.7 | 0.7 | 11.3885 | 1.3242 | 1.3242 | 1.6921 | 15 | 15 | 0 | 2 | 60.0497 | 50.7607 | 51.2959 | 52.2607 | 1.6301 | 0.96764 | 52.8634 | 0.97035 | 1.038 | 0.88428 | 1.1949 | 1.1509 | 1.6921 | 0.17969 | 0.060701 | 14.285 | 1.4562 | 1.1174 | SuP | 4.8948 | 0.23337 | 0.061006 | 0.030339 | 0.49731 | 0.13 | 0.14594 | 0.32562 | 0.2032 | 1.8764 | 0.1 | 0.0033512 | 1.5247 | 1.2705 | 1.5 | 0.0012978 | 0.004649 | 0.9068 | 16.3775 | 2.9595 | 6 | 0.065798 |  | 0.80342 | 0.098697 | 0.00051865 | 0 | 5.9055 | 1.2 | 0.17385 | 0.17385 | 1126.6449 | 1123.4359 | 1126.7696 | 1123.5606 | Cota Lamina Agua pozo 1: 0; Cota Energia pozo 1: 0 | -0.17385 | -0.32562
Combinado | Concreto | 1 | P55 | 1078690.07 | 948486.3 | 1.4 | 1.2 | No | No | Concreto | Concreto | - | Concreto | Buena | Buena | - | - | Buena | P53 | P55-P53 | Concreto | 0.013 | Buena | 1.19 | 0.88 | 1125.83 | 1124.261 | 1124.64 | 1123.381 | 1124.44 | 1123.181 | 1123.051 | 1.39 | 1.08 | 34.1332 | 4.5967 | 3.6885 | 8 | 0.2032 | 0.096521 | 0 | 0 | 0 | 0.096521 | 0 | 0.096521 | 22.0439 | 0.023473 | 0 | 0 | 0 | 0.023473 | 4.3747 | 0.10269 | 0 | 0.019304 | 0.12199 | 1.5 | 0.7 | 0.7 | 4.9635 | 0.4474 | 0.4474 | 1.2715 | 15 | 15 | 0 | 2 | 60.0497 | 11.2791 | 11.4011 | 12.7791 | 2.0264 | 0.17299 | 65.7144 | 0.17349 | 0.62749 | 0.3178 | 0.72054 | 0.23145 | 1.2715 | 0.064576 | 0.036604 | 13.1738 | 1.3429 | 1.8744 | SuP | 2.3956 | 0.046829 | 0.036408 | 0.0088614 | 0.24339 | 0.18923 | 0.082408 | 0.14698 | 0.2032 | 0.98391 | 0.2 | 0.0066133 | 1.5549 | 1.2957 | 1.5 | 0.0031628 | 0.0097761 | 1.1272 | 3.6401 | 2.9595 | 6 | 0.076071 |  | 0.86386 | 0.11411 | 0.00092727 | 0 | 5.9055 | 1.2 | 0.17385 | 0.17385 | 1124.5839 | 1123.3249 | 1124.7086 | 1123.4496 | Cota Lamina Agua pozo 1: 0; Cota Energia pozo 1: 0 | -0.17385 | -0.14698
Combinado | Concreto | 0 | P53 | 1078722.69 | 948476.32 | 1.22 | 1.22 | No | No | Concreto | Concreto | - | Concreto | Buena | Buena | - | - | Buena | P54 | P53-P54 | Concreto | 0.013 | Buena | 1.01 | 0.89 | 1124.261 | 1123.645 | 1123.251 | 1122.755 | 1123.051 | 1122.555 | 1122.555 | 1.21 | 1.09 | 50.9224 | 1.2097 | 0.97403 | 8 | 0.2032 | 0.20004 | 0 | 0 | 0 | 0.20004 | 0 | 0.20004 | 45.687 | 0.048648 | 0 | 0 | 0 | 0.048648 | 4.3225 | 0.21028 | 0 | 0.040009 | 0.25029 | 1.5 | 0.7 | 0.7 | 5.4109 | 0.86259 | 0.86259 | 0.98391 | 15 | 15 | 0 | 2 | 60.0497 | 23.3765 | 23.6268 | 24.8765 | 1.0413 | 0.69765 | 33.7694 | 0.69965 | 0.94486 | 0.69179 | 1.1749 | 0.62269 | 0.98391 | 0.14057 | 0.059685 | 5.7294 | 0.58403 | 0.87884 | SuB | 3.9289 | 0.12755 | 0.05996 | 0.023935 | 0.39918 | 0.18766 | 0.049341 | 0.18991 | 0.254 | 1.2532 | 0.1 | 0.0030708 | 3.0355 | 2.4881 | 1.2 | 0.0022181 | 0.0052889 | 0.33159 | 7.5435 | 3.6994 | 6 | 0.048804 |  | 0.69193 | 0.073207 | 8.0166e-05 | 0.087944 | 4.8031 | 1.2 | 0 | 0.087944 | 1123.1949 | 1122.6989 | 1123.3196 | 1122.8236 | Cota Lamina Agua pozo 1: 1123.3249; Cota Energia pozo 1: 1123.4398 | 1123.237 | 1123.2499
Combinado | Recebo | 0 | P54 | 1078736.81 | 948525.24 | 1.1 | 1.2 | No | No | Concreto | Concreto | - | Concreto | Buena | Buena | - | - | Buena | P60 | P54-P60 | Concreto | 0.013 | Buena | 0.84 | 1.09 | 1123.645 | 1123.208 | 1122.805 | 1122.118 | 1122.555 | 1121.868 | 1121.918 | 1.09 | 1.34 | 39.496 | 1.1064 | 1.7394 | 10 | 0.254 | 0.065727 | 0 | 0 | 0 | 0.065727 | 0.20004 | 0.26577 | 60.6982 | 0.064632 | 0 | 0 | 0 | 0.064632 | 4.2969 | 0.27772 | 0 | 0.053154 | 0.33088 | 1.5 | 0.6 | 0.67527 | 6.2735 | 0.52526 | 0.52526 | 1.2532 | 15 | 15 | 0 | 2 | 60.0497 | 29.9599 | 30.2908 | 31.4599 | 1.6148 | 0.36912 | 81.8211 | 0.37021 | 0.7761 | 0.47612 | 0.97419 | 0.36812 | 1.2532 | 0.12094 | 0.061861 | 10.4961 | 1.0699 | 1.3054 | SuP | 3.0461 | 0.093791 | 0.061511 | 0.023796 | 0.38685 | 0.25371 | 0.080049 | 0.20098 | 0.2032 | 1.1214 | 0.2 | 0.0031898 | 1.616 | 1.3467 | 1.4 | 0.0006195 | 0.0038093 | 1.4035 | 9.6711 | 2.9595 | 6 | 0.088041 |  | 0.92935 | 0.13206 | 0.0016649 | 0 | 5.9055 | 1.2 | 0.17385 | 0.17385 | 1122.6989 | 1122.0119 | 1122.8236 | 1122.1366 | Cota Lamina Agua pozo 1: 1122.6989; Cota Energia pozo 1: 1122.8183 | 1122.5251 | 1122.6173
Combinado | Concreto | 1 | P66 | 1078733.55 | 948645.96 | 2.85 | 1.2 | No | No | Concreto | Concreto | Acero | - | Buena | Buena | - | Regular | - | P61 | P66-P61 | Concreto | 0.013 | Buena | 1.09 | 2.64 | 1128.555 | 1126.092 | 1127.465 | 1123.452 | 1127.265 | 1123.252 | 1123.252 | 1.29 | 2.84 | 73.25 | 3.3625 | 5.4785 | 8 | 0.2032 | 0.9996 | 0 | 0 | 0.0845 | 0.9996 | 0 | 0.9996 | 228.2939 | 0.24309 | 0 | 0 | 0.038025 | 0.28112 | 4.1265 | 1.16 | 0 | 0.19992 | 1.36 | 1.5 | 0.7 | 0.7 | 0 | 0.49434 | 0.49434 | 2.4696 | 15 | 15 | 0 | 2 | 60.0497 | 116.8102 | 118.1702 | 118.3102 | 2.4696 | 1.4696 | 80.0879 | 1.4755 | 1 | 1 | Repr. | Repr. | 2.4696 | 0.2032 | Repr. | Repr. | Repr. | Repr. | Repr. | 6.2832 | Repr. | 0.0508 | 0.032429 | 0.63837 | Repr. | 0.31086 | 0.51406 | 0.2032 | 1.8764 | 0.2 | 0.026282 | 1.617 | 1.3475 | 1.4 | 0.012557 | 0.038839 | 1.3738 | 37.7288 | 2.9595 | 6 | 0.086794 |  | 0.92274 | 0.13019 | 0.0015724 | 0 | 5.9055 | 1.2 | 0.17385 | 0.17385 | 1127.4089 | 1123.3959 | 1127.5336 | 1123.5206 | Cota Lamina Agua pozo 1: 0; Cota Energia pozo 1: 0 | -0.17385 | -0.51406
Combinado | Concreto | 0 | P61 | 1078712.04 | 948576.06 | 2.85 | 1.3 | No | No | Mamposteria | Concreto | Acero | Concreto | Buena | Buena | - | Acero | Buena | P60 | P61-P60 | Concreto | 0.013 | Buena | 2.64 | 1.09 | 1126.092 | 1123.208 | 1123.452 | 1122.118 | 1123.252 | 1121.918 | 1121.918 | 2.84 | 1.29 | 42.1811 | 6.8372 | 3.1626 | 8 | 0.2032 | 0.16571 | 0 | 0 | 0 | 0.16571 | 1.434 | 1.5997 | 365.3468 | 0.38903 | 0 | 0 | 0 | 0.38903 | 4.0405 | 1.5719 | 0 | 0.31994 | 1.8918 | 1.8918 | 0.7 | 0.7 | 0.49434 | 0.37467 | 0.37467 | 1.8764 | 15 | 15 | 0 | 2 | 60.0497 | 186.9355 | 188.8273 | 188.8273 | 1.8764 | 3.0951 | 60.8493 | 3.1032 | 1 | 1 | Repr. | Repr. | 1.8764 | 0.2032 | Repr. | Repr. | Repr. | Repr. | Repr. | 6.2832 | Repr. | 0.0508 | 0.032429 | 0.63837 | Repr. | 0.17945 | 0.38265 | 0.2032 | 1.1214 | 0.2 | 0.023069 | 3.1387 | 2.4144 | 1.2 | 0.017428 | 0.040498 | 1.0438 | 60.2879 | 2.9595 | 6 | 0.072268 |  | 0.84199 | 0.1084 | 0.00075512 | 0 | 6.3976 | 1.2 | 0.17385 | 0.17385 | 1123.3959 | 1122.0619 | 1123.5206 | 1122.1866 | 1123.3959 | 1123.4359 |  | 1123.4818 | 1123.556 |  | 1123.2221 | 1123.0991
Combinado | Recebo | 0 | P60 | 1078751.72 | 948561.81 | 1.3 | 1.2 | No | No | Concreto | Concreto | - | Concreto | Buena | Buena | - | - | Regular | P58 | P60-P58 | Concreto | 0.013 | Buena | 1.09 | 0.64 | 1123.208 | 1122.361 | 1122.118 | 1121.721 | 1121.918 | 1121.521 | 1121.371 | 1.29 | 0.84 | 35.1422 | 2.4102 | 1.1297 | 8 | 0.2032 | 0.16474 | 0 | 0 | 0 | 0.16474 | 1.8655 | 2.0302 | 463.6696 | 0.49372 | 0 | 0 | 0 | 0.49372 | 3.9909 | 1.9704 | 0 | 0.40604 | 2.3764 | 2.3764 | 0.45 | 0.67648 | 0.86901 | 0.52227 | 0.52227 | 1.1214 | 15 | 15 | 0 | 3 | 85.5137 | 326.4935 | 328.8699 | 328.8699 | 1.1214 | 9.2952 | 36.3678 | 9.0429 | 1 | 1 | Repr. | Repr. | 1.1214 | 0.2032 | Repr. | Repr. | Repr. | Repr. | Repr. | 6.2832 | Repr. | 0.0508 | 0.032429 | 0.63837 | Repr. | 0.0641 | 0.2673 | 0.3556 | 0.46733 | 0.2 | 0.010594 | 3.1242 | 2.6035 | 1.2 | 0.013085 | 0.023679 | 0.15398 | 105.0001 | 5.1792 | 6 | 0.051277 |  | 0.70924 | 0.076915 | 3.555e-05 | 0.092341 | 3.3746 | 1.2 | 0 | 0.092341 | 1122.0619 | 1121.6649 | 1122.1866 | 1121.7896 | 1122.0619 | 1122.0119 |  | 1122.1461 | 1122.1328 |  | 1121.9196 | 1121.8655
Combinado | Recebo | 1 | P48a | 1078743.43 | 948424.96 | 1.39 | 1.2 | No | Si | Concreto | Concreto | - | Concreto | Buena | Buena | - | - | Regular | P50 | P48a-P50 | Concreto | 0.013 | Regular | 0.79 | 1.14 | 1125.165 | 1124.086 | 1124.375 | 1122.946 | 1124.175 | 1122.746 | 1122.106 | 0.99 | 1.34 | 42.9138 | 2.5143 | 3.3299 | 8 | 0.2032 | 0.15297 | 0 | 0 | 0 | 0.15297 | 0 | 0.15297 | 34.9367 | 0.037201 | 0 | 0 | 0 | 0.037201 | 4.3438 | 0.16159 | 0 | 0.030595 | 0.19219 | 1.5 | 0.7 | 0.7 | 5.7584 | 0.51625 | 0.51625 | 1.3854 | 15 | 15 | 0 | 2 | 60.0497 | 17.8759 | 18.0681 | 19.3759 | 1.9254 | 0.28854 | 62.4387 | 0.28937 | 0.71956 | 0.4165 | 0.88525 | 0.31356 | 1.3854 | 0.084633 | 0.044971 | 14.6471 | 1.4931 | 1.7496 | SuP | 2.806 | 0.063804 | 0.044838 | 0.012783 | 0.28509 | 0.20035 | 0.09783 | 0.18246 | 0.2032 | 0.99174 | 0.2 | 0.00954 | 3.1342 | 2.6118 | 1.2 | 0.0047399 | 0.01428 | 1.0711 | 5.7687 | 2.9595 | 6 | 0.073521 |  | 0.84926 | 0.11028 | 0.00080894 | 0 | 5.9055 | 1.2 | 0.17385 | 0.17385 | 1124.3189 | 1122.8899 | 1124.4436 | 1123.0146 | Cota Lamina Agua pozo 1: 0; Cota Energia pozo 1: 0 | -0.17385 | -0.18246
Combinado | Recebo | 0 | P50 | 1078756.7 | 948465.74 | 1.99 | 1.21 | No | No | Concreto | Concreto | - | Concreto | Buena | Buena | - | - | Buena | P58 | P50-P58 | Concreto | 0.013 | Buena | 1.78 | 0.84 | 1124.086 | 1122.361 | 1122.306 | 1121.521 | 1122.106 | 1121.321 | 1121.371 | 1.98 | 1.04 | 88.8535 | 1.9414 | 0.88348 | 8 | 0.2032 | 0.32254 | 0 | 0 | 0 | 0.32254 | 0.15297 | 0.47551 | 108.5988 | 0.11564 | 0 | 0 | 0 | 0.11564 | 4.2336 | 0.48956 | 0 | 0.095102 | 0.58466 | 1.5 | 0.7 | 0.47481 | 6.2746 | 1.4932 | 1.4932 | 0.99174 | 15 | 15 | 0 | 2 | 60.0497 | 37.6904 | 38.2751 | 39.1904 | 0.99174 | 1.1852 | 32.1613 | 1.1901 | 1 | 1 | Repr. | Repr. | 0.99174 | 0.2032 | Repr. | Repr. | Repr. | Repr. | Repr. | 6.2832 | Repr. | 0.0508 | 0.032429 | 0.63837 | Repr. | 0.05013 | 0.25333 | 0.3556 | 0.46733 | 0.2 | 0.0077997 | 1.5335 | 1.2674 | 1.5 | 0.010513 | 0.018312 | 0.13617 | 12.2203 | 5.1792 | 6 | 0.047243 |  | 0.68077 | 0.070864 | 2.5604e-05 | 0.085067 | 3.4027 | 1.2 | 0 | 0.085067 | 1122.2499 | 1121.4649 | 1122.3746 | 1121.5896 | Cota Lamina Agua pozo 1: 1122.8899; Cota Energia pozo 1: 1123.0003 | 1122.8049 | 1122.747
Combinado | Recebo | 0 | P58 | 1078784.82 | 948550.03 | 1.05 | 1.2 | No | No | Concreto | Concreto | - | Concreto | Buena | Buena | - | - | Buena | P59 | P58-P59 | Concreto | 0.013 | Buena | 0.64 | 0.7 | 1122.361 | 1122.401 | 1121.721 | 1121.701 | 1121.371 | 1121.351 | 1121.351 | 0.99 | 1.05 | 21.5 | -0.18605 | 0.093023 | 14 | 0.3556 | 0.055506 | 0 | 0 | 0 | 0.055506 | 2.5057 | 2.5612 | 584.9451 | 0.62286 | 0 | 0 | 0 | 0.62286 | 3.9382 | 2.4529 | 0 | 0.51225 | 2.9652 | 2.9652 | 0.45 | 0.63413 | 7.7678 | 0.76677 | 0.76677 | 0.46733 | 15 | 15 | 0 | 3 | 85.5137 | 386.1043 | 389.0695 | 389.0695 | 0.46733 | 8.5347 | 46.4123 | 8.3829 | 1 | 1 | Repr. | Repr. | 0.46733 | 0.3556 | Repr. | Repr. | Repr. | Repr. | Repr. | 6.2832 | Repr. | 0.0889 | 0.099315 | 1.1172 | Repr. | 0.011131 | 0.36673 | 0.3556 | 1.1093 | 0.1 | 0.0051585 | 3.0712 | 2.5593 | 1.2 | 0.012602 | 0.017761 | 0.19651 | 124.2203 | 5.1792 | 6 | 0.06033 |  | 0.76931 | 0.090495 | 6.8176e-05 | 0.10868 | 3.3746 | 1.2 | 0 | 0.10868 | 1121.5149 | 1121.4949 | 1121.6396 | 1121.6196 | 1121.4649 | 1121.6649 |  | 1121.5713 | 1121.7659 |  | 1121.3562 | 1121.2046
Combinado | Recebo | 0 | P59 | 1078804.95 | 948542.47 | 1.06 | 1.1 | No | No | Concreto | Concreto | - | Concreto | Buena | Buena | - | - | Buena | P57 | P59-P57 | Concreto | 0.013 | Buena | 0.7 | 0.68 | 1122.401 | 1122.23 | 1121.701 | 1121.55 | 1121.351 | 1121.2 | 1121.1 | 1.05 | 1.03 | 28.8104 | 0.59354 | 0.52412 | 14 | 0.3556 | 0.057211 | 0 | 0 | 0 | 0.057211 | 2.5612 | 2.6184 | 598.0112 | 0.63677 | 0 | 0 | 0 | 0.63677 | 3.933 | 2.5044 | 0 | 0.52369 | 3.0281 | 3.0281 | 0.3 | 0.62683 | 8.5346 | 0.43287 | 0.43287 | 1.1093 | 15 | 15 | 0 | 3 | 85.5137 | 390.1845 | 393.2126 | 393.2126 | 1.1093 | 3.6331 | 110.1671 | 3.5692 | 1 | 1 | Repr. | Repr. | 1.1093 | 0.3556 | Repr. | Repr. | Repr. | Repr. | Repr. | 6.2832 | Repr. | 0.0889 | 0.099315 | 1.1172 | Repr. | 0.062716 | 0.41832 | 0.3556 | 3.6945 | 0.1 | 0.063297 | 1.1411 | 1.0374 | 1.5 | 0.25548 | 0.31878 | 0.46646 | 125.5431 | 5.1792 | 6 | 0.10735 |  | 1.0262 | 0.16103 | 0.00068549 | 0.19406 | 3.0934 | 1.2 | 0 | 0.19406 | 1121.4949 | 1121.3439 | 1121.6196 | 1121.4686 | Cota Lamina Agua pozo 1: 1121.4949; Cota Energia pozo 1: 1121.6019 | 1121.3009 | 1121.1835
Combinado | Recebo | 1 | P52a | 1078787.65 | 948409.8 | 1.3 | 1.22 | No | No | Concreto | Concreto | - | Concreto | Buena | Mala | - | - | Buena | P56 | P52a-P56 | Concreto | 0.013 | Buena | 0.99 | 0.84 | 1124.257 | 1123.071 | 1123.267 | 1122.231 | 1122.967 | 1121.931 | 1121.931 | 1.29 | 1.14 | 57.0594 | 2.0785 | 1.8157 | 12 | 0.3048 | 0.17911 | 0 | 0 | 0 | 0.17911 | 0 | 0.17911 | 40.9067 | 0.043558 | 0 | 0 | 0 | 0.043558 | 4.3315 | 0.18867 | 0 | 0.035823 | 0.2245 | 1.5 | 0.7 | 0.7 | 8.1277 | 0.84053 | 0.84053 | 1.1314 | 15 | 15 | 0 | 2 | 60.0497 | 20.9306 | 21.1551 | 22.4306 | 1.863 | 0.15518 | 135.9344 | 0.15563 | 0.60732 | 0.30363 | 0.69613 | 0.2175 | 1.1314 | 0.092546 | 0.053045 | 9.3724 | 0.95539 | 1.3966 | SuP | 2.3344 | 0.066783 | 0.05262 | 0.01872 | 0.35576 | 0.28031 | 0.065245 | 0.15779 | 0.3048 | 1.116 | 0.2 | 0.00035215 | 3.1388 | 2.5728 | 1.2 | 7.2255e-06 | 0.00035938 | 0.84617 | 6.7543 | 4.4393 | 6 | 0.1235 |  | 1.1007 | 0.18525 | 0.0019094 | 0 | 4.0026 | 1.2 | 0.29209 | 0.29209 | 1123.1109 | 1122.0749 | 1123.2356 | 1122.1996 | Cota Lamina Agua pozo 1: 0; Cota Energia pozo 1: 0 | -0.29209 | -0.15779
Combinado | Recebo | 0 | P56 | 1078806.91 | 948463.5 | 1.15 | 1.2 | No | No | Concreto | Concreto | - | Concreto | Buena | Buena | - | - | Buena | P57 | P56-P57 | Concreto | 0.013 | Buena | 0.84 | 0.73 | 1123.071 | 1122.23 | 1122.231 | 1121.5 | 1121.931 | 1121.2 | 1121.1 | 1.14 | 1.03 | 71.2138 | 1.181 | 1.0265 | 12 | 0.3048 | 0.26007 | 0 | 0 | 0 | 0.26007 | 0.17911 | 0.43918 | 100.3026 | 0.1068 | 0 | 0 | 0 | 0.1068 | 4.2432 | 0.45319 | 0 | 0.087837 | 0.54103 | 1.5 | 0.45 | 0.55196 | 8.9682 | 1.0635 | 1.0635 | 1.116 | 15 | 15 | 0 | 2 | 60.0497 | 40.4675 | 41.0086 | 41.9675 | 1.4008 | 0.33609 | 102.2092 | 0.40122 | 0.79673 | 0.49873 | 1.0079 | 0.38886 | 1.116 | 0.15201 | 0.076799 | 7.6608 | 0.78092 | 1.0307 | CRITICO | 3.1365 | 0.11931 | 0.076077 | 0.036365 | 0.47801 | 0.3048 | 0.063484 | 0.2155 | 0.3556 | 3.6945 | 0.1 | 0.06322 | 2.7944 | 2.3287 | 1.2 | 0.20332 | 0.26654 | 0.43276 | 13.093 | 5.1792 | 6 | 0.10212 |  | 1.0009 | 0.15318 | 0.00056113 | 0.18449 | 3.3746 | 1.2 | 0 | 0.18449 | 1122.0749 | 1121.3439 | 1122.1996 | 1121.4686 | Cota Lamina Agua pozo 1: 1122.0749; Cota Energia pozo 1: 1122.1993 | 1121.8904 | 1121.9838
Combinado | Recebo | 0 | P57 | 1078831.14 | 948530.47 | 1.04 | 1.2 | No | No | Concreto | Concreto | - | Concreto | Buena | Buena | - | - | Buena | VERT1 | P57-VERT1 | Concreto | 0.013 | Buena | 0.78 | 0.94 | 1122.23 | 1120.93 | 1121.45 | 1119.99 | 1121.1 | 1119.64 | 0 | 1.13 | 1.29 | 25.1125 | 5.1767 | 5.8138 | 14 | 0.3556 | 0 | 0 | 0 | 0 | 0 | 3.0576 | 3.0576 | 698.3138 | 0.74357 | 0 | 0 | 0 | 0.74357 | 3.8952 | 2.8963 | 0 | 0.61152 | 3.5079 | 3.5079 | 0.3 | 0.61607 | 10.0317 | 0.11329 | 0.11329 | 3.6945 | 15 | 15 | 0 | 3 | 85.5137 | 447.8123 | 451.3201 | 451.3201 | 3.6945 | 1.2236 | 366.9184 | 1.23 | 1 | 1 | Repr. | Repr. | 3.6945 | 0.3556 | Repr. | Repr. | Repr. | Repr. | Repr. | 6.2832 | Repr. | 0.0889 | 0.099315 | 1.1172 | Repr. | 0.69569 | 1.0513 | [10 empty] | 144.0954 | 0 | 6
Combinado | Recebo | 1 | P68 | 1078696.46 | 948757.89 | 0.84 | 1.3 | No | No | Concreto | Concreto | - | Concreto | Buena | Buena | - | - | Buena | P69 | P68-P69 | PVC | 0.011 | Buena | 0.63 | 0.61 | 1130.773 | 1129.037 | 1130.143 | 1128.427 | 1129.943 | 1128.227 | 1128.197 | 0.83 | 0.81 | 25.837 | 6.719 | 6.6416 | 8 | 0.2032 | 0.034891 | 0 | 0 | 0 | 0.034891 | 0 | 0.034891 | 7.9685 | 0.0084849 | 0 | 0 | 0 | 0.0084849 | 4.4236 | 0.037534 | 0 | 0.0069781 | 0.044512 | 1.5 | 0.6 | 0.6 | 4.437 | 0.32628 | 0.32628 | 1.3198 | 15 | 15 | 0 | 2 | 60.0497 | 3.4947 | 3.5393 | 4.9947 | 3.2136 | 0.039434 | 104.2136 | 0.033962 | 0.4107 | 0.15473 | 0.38585 | 0.092338 | 1.3198 | 0.031442 | 0.019601 | 12.6532 | 1.2898 | 2.8574 | SuP | 1.6171 | 0.02171 | 0.01942 | 0.0031908 | 0.1643 | 0.14698 | 0.08878 | 0.12022 | 0.2032 | 1.2017 | 0.2 | 0.0030359 | 2.5955 | 1.9965 | 1.3 | 0.0004622 | 0.0034981 | 1.7876 | 1.13 | 2.9595 | 6 | 0.10345 |  | 1.0074 | 0.15517 | 0.0031762 | 0 | 6.3976 | 1.2 | 0.17385 | 0.17385 | 1130.0869 | 1128.3709 | 1130.2116 | 1128.4956 | Cota Lamina Agua pozo 1: 0; Cota Energia pozo 1: 0 | -0.17385 | -0.12022
Combinado | Recebo | 0 | P69 | 1078719.71 | 948746.75 | 0.82 | 1.22 | No | No | Concreto | Concreto | - | - | Buena | Buena | - | - | - | P70 | P69-P70 | PVC | 0.011 | Buena | 0.64 | 0.7 | 1129.037 | 1128.136 | 1128.397 | 1127.436 | 1128.197 | 1127.236 | 1127.236 | 0.84 | 0.9 | 27.5568 | 3.2696 | 3.4873 | 8 | 0.2032 | 0.030154 | 0 | 0 | 0 | 0.030154 | 0.034891 | 0.065044 | 14.8551 | 0.015818 | 0 | 0 | 0 | 0.015818 | 4.3965 | 0.069544 | 0 | 0.013009 | 0.082552 | 1.5 | 0.6 | 0.6 | 4.7632 | 0.3822 | 0.3822 | 1.2017 | 15 | 15 | 0 | 2 | 60.0497 | 6.515 | 6.5976 | 8.015 | 2.3286 | 0.10145 | 75.5153 | 0.087367 | 0.51605 | 0.22884 | 0.54768 | 0.15837 | 1.2017 | 0.0465 | 0.027822 | 9.4414 | 0.96243 | 2.1176 | SuP | 1.9952 | 0.032769 | 0.027598 | 0.0055944 | 0.20271 | 0.17072 | 0.073601 | 0.1201 | 0.254 | 1.113 | 0.2 | 0.0020923 | 2.1554 | 1.7667 | 1.3 | 0.00026051 | 0.0023528 | 0.74151 | 2.1064 | 3.6994 | 6 | 0.083458 |  | 0.90483 | 0.12519 | 0.00068737 | 0 | 4.8031 | 1.2 | 0.22544 | 0.22544 | 1128.3409 | 1127.3799 | 1128.4656 | 1127.5046 | Cota Lamina Agua pozo 1: 1128.3709; Cota Energia pozo 1: 1128.4921 | 1128.1455 | 1128.372
Combinado | Recebo | 0 | P70 | 1078747.11 | 948749.48 | 0.88 | 1.3 | No | No | Concreto | Concreto | - | Concreto | Buena | Buena | - | - | Buena | P71 | P70-P71 | PVC | 0.011 | Buena | 0.65 | 0.59 | 1128.136 | 1127.751 | 1127.486 | 1127.161 | 1127.236 | 1126.911 | 1126.911 | 0.9 | 0.84 | 19.3327 | 1.9914 | 1.6811 | 10 | 0.254 | 0.059448 | 0 | 0 | 0 | 0.059448 | 0.065044 | 0.12449 | 28.4322 | 0.030275 | 0 | 0 | 0 | 0.030275 | 4.3584 | 0.13195 | 0 | 0.024898 | 0.15685 | 1.5 | 0.7 | 0.64775 | 5.1454 | 0.2895 | 0.2895 | 1.113 | 15 | 15 | 0 | 2 | 60.0497 | 13.4619 | 13.6188 | 14.9619 | 1.8761 | 0.15424 | 95.0624 | 0.14326 | 0.59326 | 0.29194 | 0.67387 | 0.20761 | 1.113 | 0.074152 | 0.042791 | 7.0011 | 0.71367 | 1.5379 | SuP | 2.2832 | 0.053299 | 0.042453 | 0.01231 | 0.28997 | 0.23096 | 0.063139 | 0.13729 | 0.254 | 2.3581 | 0.1 | 0.022029 | 1.9735 | 1.518 | 1.4 | 0.055313 | 0.077341 | 0.93345 | 4.3481 | 3.6994 | 6 | 0.097301 |  | 0.977 | 0.14595 | 0.0012709 | 0 | 5.1181 | 1.2 | 0.22544 | 0.22544 | 1127.3799 | 1127.0549 | 1127.5046 | 1127.1796 | Cota Lamina Agua pozo 1: 1127.3799; Cota Energia pozo 1: 1127.5023 | 1127.1545 | 1127.365
Combinado | Recebo | 0 | P71 | 1078759.32 | 948734.5 | 0.82 | 1.17 | No | No | Concreto | Concreto | - | - | Buena | Buena | - | - | - | P72 | P71-P72 | PVC | 0.011 | Buena | 0.59 | 1.14 | 1127.751 | 1124.803 | 1127.161 | 1123.663 | 1126.911 | 1123.413 | 1123.443 | 0.84 | 1.39 | 62.2883 | 4.7328 | 5.6158 | 10 | 0.254 | 0.23888 | 0.006 | 0 | 0 | 0.23888 | 0.12449 | 0.36337 | 82.9889 | 0.088368 | 0.0024 | 0 | 0 | 0.090768 | 4.2649 | 0.38711 | 0 | 0.072675 | 0.45979 | 1.5 | 0.7 | 0.6821 | 5.4349 | 0.44024 | 0.44024 | 2.3581 | 15 | 15 | 0 | 2 | 60.0497 | 41.3768 | 41.8366 | 42.8768 | 3.429 | 0.24628 | 173.7483 | 0.24079 | 0.68771 | 0.37955 | 0.82495 | 0.28055 | 2.3581 | 0.096406 | 0.052384 | 28.8217 | 2.938 | 2.8121 | SuP | 2.655 | 0.071558 | 0.052316 | 0.01764 | 0.33719 | 0.24652 | 0.28342 | 0.37983 | 0.254 | 2.2777 | 0.2 | 0.0038 | 2.9795 | 2.5466 | 1.2 | 0.00019774 | 0.0039978 | 1.7061 | 13.3574 | 3.6994 | 6 | 0.14545 |  | 1.1945 | 0.21818 | 0.0063595 | 0 | 4.6063 | 1.2 | 0.22544 | 0.22544 | 1127.0549 | 1123.5569 | 1127.1796 | 1123.6816 | Cota Lamina Agua pozo 1: 1127.0549; Cota Energia pozo 1: 1127.1023 | 1126.8295 | 1126.7224
Combinado | Concreto | 0 | P72 | 1078819.07 | 948751.76 | 1.37 | 1.2 | No | No | Concreto | Concreto | - | Concreto | Buena | Regular | - | - | Buena | P73 | P72-P73 | Concreto | 0.013 | Buena | 1.11 | 0.99 | 1124.803 | 1121.534 | 1123.693 | 1120.544 | 1123.443 | 1120.294 | 1120.294 | 1.36 | 1.24 | 64.1873 | 5.0929 | 4.906 | 10 | 0.254 | 0.20423 | 0 | 0 | 0 | 0.20423 | 0.36337 | 0.5676 | 129.6318 | 0.13803 | 0 | 0 | 0 | 0.13803 | 4.211 | 0.58126 | 0 | 0.11352 | 0.69478 | 1.5 | 0.7 | 0.68854 | 5.8752 | 0.46968 | 0.46968 | 2.2777 | 15 | 15 | 0 | 2 | 60.0497 | 65.2424 | 65.9371 | 66.7424 | 2.7119 | 0.4864 | 137.4121 | 0.47985 | 0.83991 | 0.54988 | 1.0649 | 0.44289 | 2.2777 | 0.13967 | 0.067619 | 32.3766 | 3.3004 | 2.1619 | SuP | 3.3414 | 0.11296 | 0.067273 | 0.028548 | 0.42436 | 0.25273 | 0.26442 | 0.40409 | 0.254 | 2.0488 | 0.2 | 0.010094 | 3.1357 | 2.6131 | 1.2 | 0.0016019 | 0.011696 | 1.3493 | 21.0521 | 3.6994 | 6 | 0.12439 |  | 1.1047 | 0.18659 | 0.0033991 | 0 | 4.7244 | 1.2 | 0.22544 | 0.22544 | 1123.5869 | 1120.4379 | 1123.7116 | 1120.5626 | Cota Lamina Agua pozo 1: 1123.5569; Cota Energia pozo 1: 1123.6776 | 1123.3315 | 1123.2735
Combinado | Concreto | 0 | P73 | 1078882.72 | 948759.38 | 1.25 | 1.1 | No | No | Mamposteria | Concreto | - | Concreto | Buena | Buena | - | - | Buena | P82 | P73-P82 | Concreto | 0.013 | Buena | 0.99 | 0.76 | 1121.534 | 1118.718 | 1120.544 | 1117.958 | 1120.294 | 1117.708 | 1117.708 | 1.24 | 1.01 | 90.507 | 3.1114 | 2.8572 | 10 | 0.254 | 0.26275 | 0 | 0 | 0 | 0.26275 | 0.5676 | 0.83036 | 189.6406 | 0.20193 | 0 | 0 | 0 | 0.20193 | 4.1564 | 0.8393 | 0 | 0.16607 | 1.0054 | 1.5 | 0.45 | 0.61306 | 6.3448 | 0.73624 | 0.73624 | 2.0488 | 15 | 15 | 0 | 2 | 60.0497 | 84.9809 | 85.9863 | 86.4809 | 2.0696 | 0.93235 | 104.8664 | 0.81996 | 0.98999 | 0.76997 | 1.208 | 0.76694 | 2.0488 | 0.19557 | 0.076707 | 21.5766 | 2.1994 | 1.477 | SuP | 4.2823 | 0.19582 | 0.076978 | 0.041865 | 0.54386 | 0.21379 | 0.21395 | 0.40953 | 0.3048 | 1.8405 | 0.2 | 0.0082615 | 3.1311 | 2.8465 | 1.2 | 0.0013279 | 0.0095894 | 0.65278 | 27.4533 | 4.4393 | 6 | 0.10388 |  | 1.0095 | 0.15582 | 0.00095498 | 0 | 3.6089 | 1.2 | 0.29209 | 0.29209 | 1120.4379 | 1117.8519 | 1120.5626 | 1117.9766 | Cota Lamina Agua pozo 1: 1120.4379; Cota Energia pozo 1: 1120.5509 | 1120.1458 | 1120.1414
Combinado | Concreto | 0 | P82 | 1078972.48 | 948770.66 | 1.02 | 1.2 | No | No | Mamposteria | Concreto | - | - | Buena | Regular | - | - | - | P85 | P82-P85 | Concreto | 0.013 | Buena | 0.71 | 0.79 | 1118.718 | 1118.231 | 1118.008 | 1117.441 | 1117.708 | 1117.141 | 1117.141 | 1.01 | 1.09 | 25.2864 | 1.9259 | 2.2423 | 12 | 0.3048 | 0.017287 | 0 | 0 | 0 | 0.017287 | 0.83036 | 0.84764 | 193.5888 | 0.20614 | 0 | 0 | 0 | 0.20614 | 4.1532 | 0.85612 | 0 | 0.16953 | 1.0256 | 1.5 | 0.45 | 0.60973 | 7.0811 | 0.22899 | 0.22899 | 1.8405 | 15 | 15 | 0 | 2 | 60.0497 | 86.2796 | 87.3052 | 87.7796 | 2.0703 | 0.66069 | 151.0642 | 0.57793 | 0.88897 | 0.61355 | 1.1282 | 0.51635 | 1.8405 | 0.18701 | 0.085967 | 18.8215 | 1.9186 | 1.4764 | SuP | 3.5998 | 0.15814 | 0.085564 | 0.046941 | 0.54861 | 0.29684 | 0.17265 | 0.35966 | 0.3048 | 1.3612 | 0.2 | 0.01564 | 2.9901 | 2.4918 | 1.2 | 0.0070229 | 0.022663 | 0.94035 | 27.8744 | 4.4393 | 6 | 0.1325 |  | 1.1401 | 0.19875 | 0.0025308 | 0 | 3.937 | 1.2 | 0.29209 | 0.29209 | 1117.8519 | 1117.2849 | 1117.9766 | 1117.4096 | Cota Lamina Agua pozo 1: 1117.8519; Cota Energia pozo 1: 1117.967 | 1117.5598 | 1117.6074
Combinado | Concreto | 0 | P85 | 1078997.6 | 948773.55 | 1.1 | 1.2 | No | No | Concreto | Concreto | - | Concreto | Buena | Buena | - | - | Buena | P87 | P85-P87 | Concreto | 0.013 | Buena | 0.79 | 0.75 | 1118.231 | 1117.663 | 1117.441 | 1116.913 | 1117.141 | 1116.613 | 1115.893 | 1.09 | 1.05 | 56.8025 | 0.99996 | 0.92954 | 12 | 0.3048 | 0.016627 | 0 | 0 | 0 | 0.016627 | 0.84764 | 0.86427 | 197.3861 | 0.21018 | 0 | 0 | 0 | 0.21018 | 4.1501 | 0.87227 | 0 | 0.17285 | 1.0451 | 1.5 | 0.45 | 0.60666 | 7.3101 | 0.69547 | 0.69547 | 1.3612 | 15 | 15 | 0 | 2 | 60.0497 | 87.5287 | 88.5738 | 89.0287 | 1.333 | 1.0463 | 97.2627 | 0.91067 | 1.0212 | 0.83553 | 1.2098 | 0.94173 | 1.3612 | 0.25467 | 0.092187 | 8.4474 | 0.8611 | 0.80889 | SuB | 4.6129 | 0.28819 | 0.092637 | 0.065124 | 0.703 | 0.22598 | 0.094444 | 0.34911 | 0.6096 | 1.7994 | 0.1 | 0.0070585 | 2.5223 | 2.1019 | 1.2 | 0.0058712 | 0.01293 | 0.10703 | 28.2794 | 8.8786 | 6 | 0.098796 |  | 0.98448 | 0.14819 | 9.7301e-05 | 0.19278 | 1.9685 | 1.3 | 0 | 0.19278 | 1117.2849 | 1116.7569 | 1117.4096 | 1116.8816 | Cota Lamina Agua pozo 1: 1117.2849; Cota Energia pozo 1: 1117.3869 | 1117.0921 | 1117.0378
Combinado | Recebo | 1 | P75 | 1078824.56 | 948702.48 | 1.39 | 1.2 | No | No | Concreto | Concreto | - | - | Buena | Regular | - | - | - | P74 | P75-P74 | Concreto | 0.013 | Buena | 1.18 | 0.92 | 1125.261 | 1121.64 | 1124.081 | 1120.72 | 1123.881 | 1120.52 | 1120.3 | 1.38 | 1.12 | 54.7533 | 6.6133 | 6.1384 | 8 | 0.2032 | 0.17411 | 0 | 0 | 0 | 0.17411 | 0 | 0.17411 | 39.7642 | 0.042342 | 0 | 0 | 0 | 0.042342 | 4.3338 | 0.1835 | 0 | 0.034822 | 0.21832 | 1.5 | 0.3 | 0.3 | 10.6095 | 0.63811 | 0.63811 | 1.4301 | 15 | 15 | 0 | 2 | 60.0497 | 8.7197 | 8.938 | 10.2197 | 2.6141 | 0.24188 | 84.7746 | 0.10543 | 0.54706 | 0.25343 | 0.59687 | 0.17489 | 1.4301 | 0.051498 | 0.030321 | 18.1527 | 1.8504 | 2.3859 | SuP | 2.1102 | 0.036561 | 0.030145 | 0.006463 | 0.2144 | 0.17677 | 0.10424 | 0.15574 | 0.3048 | 1.6393 | 0.1 | 0.0032723 | 1.8571 | 1.5476 | 1.4 | 0.001561 | 0.0048334 | 0.52771 | 2.8537 | 4.4393 | 6 | 0.090148 |  | 0.9404 | 0.13522 | 0.00054121 | 0.16292 | 3.937 | 1.2 | 0 | 0.16292 | 1124.0249 | 1120.6639 | 1124.1496 | 1120.7886 | Cota Lamina Agua pozo 1: 0; Cota Energia pozo 1: 0 | -0.16292 | -0.15574
Combinado | Recebo | 0 | P74 | 1078873.13 | 948727.53 | 1.35 | 1.16 | No | No | Concreto | Concreto | - | - | Buena | Buena | - | - | - | P76 | P74-P76 | PVC | 0.011 | Buena | 1.04 | 1.02 | 1121.64 | 1119.52 | 1120.6 | 1118.5 | 1120.3 | 1118.2 | 1118.2 | 1.34 | 1.32 | 92.3039 | 2.2968 | 2.2751 | 12 | 0.3048 | 0.34341 | 0 | 0 | 0 | 0.34341 | 0.17411 | 0.51752 | 118.1934 | 0.12585 | 0 | 0 | 0 | 0.12585 | 4.223 | 0.53148 | 0 | 0.1035 | 0.63498 | 1.5 | 0.5 | 0.43271 | 11.2476 | 0.93846 | 0.93846 | 1.6393 | 15 | 15 | 0 | 2 | 60.0497 | 37.3837 | 38.0186 | 38.8837 | 2.4646 | 0.33888 | 179.8305 | 0.21141 | 0.66513 | 0.35427 | 0.78212 | 0.25913 | 1.6393 | 0.10798 | 0.059598 | 13.2881 | 1.3545 | 1.8563 | SuP | 2.5501 | 0.079359 | 0.059538 | 0.023139 | 0.38863 | 0.29157 | 0.13696 | 0.24495 | 0.3556 | 1.3846 | 0.2 | 0.0078508 | 1.5652 | 1.3493 | 1.4 | 0.0023144 | 0.010165 | 0.76142 | 12.1384 | 5.1792 | 6 | 0.14883 |  | 1.2083 | 0.22324 | 0.0025363 | 0 | 3.2621 | 1.2 | 0.38963 | 0.38963 | 1120.4439 | 1118.3439 | 1120.5686 | 1118.4686 | Cota Lamina Agua pozo 1: 1120.6639; Cota Energia pozo 1: 1120.7838 | 1120.2743 | 1120.5388
Combinado | Recebo | 0 | P76 | 1078936.87 | 948660.8 | 1.33 | 1.18 | No | No | Concreto | Concreto | - | Concreto | Buena | Regular | - | - | Buena | P77 | P76-P77 | Concreto | 0.013 | Buena | 0.97 | 0.7 | 1119.52 | 1118.52 | 1118.55 | 1117.82 | 1118.2 | 1117.47 | 1117.47 | 1.32 | 1.05 | 37.6071 | 2.6591 | 1.9411 | 14 | 0.3556 | 0.02915 | 0 | 0 | 0 | 0.02915 | 0.51752 | 0.54667 | 124.8508 | 0.13294 | 0 | 0 | 0 | 0.13294 | 4.2159 | 0.56048 | 0 | 0.10933 | 0.66981 | 1.5 | 0.6 | 0.44163 | 12.1861 | 0.45269 | 0.45269 | 1.3846 | 15 | 15 | 0 | 2 | 60.0497 | 40.3034 | 40.9732 | 41.8034 | 2.1348 | 0.30363 | 212.014 | 0.19326 | 0.64858 | 0.33791 | 0.75451 | 0.24628 | 1.3846 | 0.12016 | 0.067076 | 12.7441 | 1.2991 | 1.4908 | SuP | 2.4813 | 0.08777 | 0.066925 | 0.029526 | 0.44117 | 0.3364 | 0.097709 | 0.21787 | 0.6096 | 0.87517 | 0.2 | 0.011734 | 3.1137 | 2.6388 | 1.2 | 0.0079356 | 0.01967 | 0.2333 | 13.0817 | 8.8786 | 6 | 0.16609 |  | 1.2765 | 0.24914 | 0.00077928 | 0.3249 | 1.9357 | 1.3 | 0 | 0.3249 | 1118.3439 | 1117.6139 | 1118.4686 | 1117.7386 | Cota Lamina Agua pozo 1: 1118.3439; Cota Energia pozo 1: 1118.4584 | 1118.019 | 1118.2406
Combinado | Recebo | 0 | P77 | 1078963.91 | 948686.92 | 1.06 | 1.2 | No | No | Concreto | Concreto | - | - | Buena | Buena | - | - | - | P78 | P77-P78 | Concreto | 0.013 | Buena | 0.45 | 0.51 | 1118.52 | 1118.467 | 1118.07 | 1117.957 | 1117.47 | 1117.357 | 1117.357 | 1.05 | 1.11 | 24.1503 | 0.21946 | 0.4679 | 24 | 0.6096 | 0.17053 | 0 | 0 | 0 | 0.17053 | 0.54667 | 0.71719 | 163.7962 | 0.17441 | 0 | 0 | 0 | 0.17441 | 4.1784 | 0.72877 | 0 | 0.14344 | 0.87221 | 1.5 | 0.6 | 0.47929 | 12.6388 | 0.45992 | 0.45992 | 0.87517 | 15 | 15 | 0 | 2 | 60.0497 | 57.3837 | 58.2559 | 58.8837 | 1.5013 | 0.19273 | 438.1654 | 0.13295 | 0.58295 | 0.28266 | 0.65532 | 0.19936 | 0.87517 | 0.17231 | 0.09987 | 4.5527 | 0.46409 | 0.79451 | SuB | 2.2422 | 0.12347 | 0.099185 | 0.067786 | 0.68343 | 0.549 | 0.039038 | 0.21135 | 0.6096 | 1.013 | 0.1 | 0.001326 | 2.3194 | 1.9328 | 1.3 | 0.00062896 | 0.0019549 | 0.48216 | 18.5997 | 8.8786 | 6 | 0.26949 |  | 1.6259 | 0.40423 | 0.0054135 | 0.53253 | 1.9685 | 1.3 | 0 | 0.53253 | 1117.6139 | 1117.5009 | 1117.7386 | 1117.6256 | Cota Lamina Agua pozo 1: 1117.6139; Cota Energia pozo 1: 1117.7189 | 1117.0814 | 1117.5076
Combinado | Recebo | 0 | P78 | 1078980.81 | 948704.18 | 1.12 | 1.2 | No | No | Concreto | Concreto | - | - | Buena | Buena | - | - | - | P80 | P78-P80 | Concreto | 0.013 | Buena | 0.51 | 1.05 | 1118.467 | 1118.899 | 1117.957 | 1117.849 | 1117.357 | 1117.249 | 1117.249 | 1.11 | 1.65 | 15.6304 | -2.7638 | 0.69096 | 24 | 0.6096 | 0.0086187 | 0 | 0 | 0 | 0.0086187 | 0.71719 | 0.72581 | 165.7646 | 0.17651 | 0 | 0 | 0 | 0.17651 | 4.1767 | 0.73722 | 0 | 0.14516 | 0.88238 | 1.5 | 0.7 | 0.48191 | 13.0987 | 0.25717 | 0.25717 | 1.013 | 15 | 15 | 0 | 2 | 60.0497 | 58.3909 | 59.2733 | 59.8909 | 1.8243 | 0.16051 | 532.46 | 0.11132 | 0.55524 | 0.25958 | 0.60917 | 0.18019 | 1.013 | 0.15824 | 0.092837 | 6.2568 | 0.6378 | 0.96314 | CRITICO | 2.1384 | 0.11256 | 0.092306 | 0.060163 | 0.65178 | 0.5345 | 0.052298 | 0.21054 | 0.6096 | 1.3091 | 0.1 | 0.0035046 | 2.5096 | 2.0913 | 1.2 | 0.0026816 | 0.0061861 | 0.58592 | 18.9245 | 8.8786 | 6 | 0.30688 |  | 1.7351 | 0.46032 | 0.0091094 | 0.61026 | 1.9685 | 1.3 | 0 | 0.61026 | 1117.5009 | 1117.3929 | 1117.6256 | 1117.5176 | Cota Lamina Agua pozo 1: 1117.5009; Cota Energia pozo 1: 1117.6237 | 1116.8907 | 1117.4131
Combinado | Concreto | 1 | P81 | 1078945.63 | 948755.63 | 1.12 | 1.2 | No | Si | Concreto | Concreto | - | Concreto | Buena | Buena | - | - | Buena | P80 | P81-P80 | Concreto | 0.013 | Regular | 0.91 | 1.45 | 1119.457 | 1118.899 | 1118.547 | 1117.449 | 1118.347 | 1117.249 | 1117.249 | 1.11 | 1.65 | 49.7221 | 1.1222 | 2.2083 | 8 | 0.2032 | 0.12198 | 0 | 0 | 0 | 0.12198 | 0 | 0.12198 | 27.8585 | 0.029664 | 0 | 0 | 0 | 0.029664 | 4.3598 | 0.12933 | 0 | 0.024396 | 0.15373 | 1.5 | 0.7 | 0.7 | 7.1078 | 0.73884 | 0.73884 | 1.1216 | 15 | 15 | 0 | 2 | 60.0497 | 14.2543 | 14.408 | 15.7543 | 1.5679 | 0.28254 | 50.8467 | 0.28336 | 0.71535 | 0.41169 | 0.87803 | 0.30935 | 1.1216 | 0.083655 | 0.044604 | 9.6317 | 0.98183 | 1.4262 | SuP | 2.7865 | 0.062935 | 0.044461 | 0.012587 | 0.28311 | 0.20001 | 0.06412 | 0.14778 | 0.6096 | 1.3091 | 0.1 | 0.0023224 | 1.3501 | 1.1251 | 1.5 | 0.0013433 | 0.0036656 | 0.055952 | 4.6001 | 8.8786 | 6 | 0.064114 |  | 0.79307 | 0.096171 | 1.722e-05 | 0.12504 | 1.9685 | 1.3 | 0 | 0.12504 | 1118.4909 | 1117.3929 | 1118.6156 | 1117.5176 | Cota Lamina Agua pozo 1: 0; Cota Energia pozo 1: 0 | -0.12504 | -0.14778
Combinado | Concreto | 0 | P80 | 1078980.07 | 948719.79 | 1.66 | 1.24 | No | No | Concreto | Concreto | - | Concreto | Buena | Buena | - | - | Buena | P79 | P80-P79 | Concreto | 0.013 | Buena | 1.05 | 0.89 | 1118.899 | 1118.319 | 1117.849 | 1117.429 | 1117.249 | 1116.829 | 1116.829 | 1.65 | 1.49 | 36.0624 | 1.6083 | 1.1646 | 24 | 0.6096 | 0.026106 | 0 | 0 | 0 | 0.026106 | 0.84779 | 0.8739 | 199.5852 | 0.21252 | 0 | 0 | 0 | 0.21252 | 4.1484 | 0.88162 | 0 | 0.17478 | 1.0564 | 1.5 | 0.5 | 0.51289 | 7.8467 | 0.45913 | 0.45913 | 1.3091 | 15 | 15 | 0 | 2 | 60.0497 | 74.8241 | 75.8805 | 76.3241 | 2.3685 | 0.14885 | 691.2845 | 0.10977 | 0.5527 | 0.25777 | 0.60553 | 0.17879 | 1.3091 | 0.15714 | 0.092284 | 10.4832 | 1.0686 | 1.2494 | SuP | 2.1301 | 0.11171 | 0.091755 | 0.059572 | 0.64925 | 0.53328 | 0.087343 | 0.24448 | 0.6096 | 1.2463 | 0.2 | 0.0016356 | 2.477 | 1.9976 | 1.3 | 0.00013062 | 0.0017662 | 0.76069 | 24.2268 | 8.8786 | 6 | 0.36521 |  | 1.8928 | 0.54782 | 0.018289 | 0 | 2.0341 | 1.2 | 2.8198 | 2.8198 | 1117.3929 | 1116.9729 | 1117.5176 | 1117.0976 | 1117.3929 | 1117.3929 |  | 1117.5139 | 1117.5114 |  | 1114.5731 | 1117.2669
Combinado | Recebo | 1 | P83 | 1078989.45 | 948762.77 | 1.27 | 1.22 | No | No | Concreto | Concreto | - | Concreto | Buena | Regular | - | - | Buena | P79 | P83-P79 | Concreto | 0.013 | Buena | 1.06 | 1.29 | 1118.399 | 1118.319 | 1117.339 | 1117.029 | 1117.139 | 1116.829 | 1116.829 | 1.26 | 1.49 | 16.6529 | 0.4804 | 1.8615 | 8 | 0.2032 | 0.058016 | 0 | 0 | 0 | 0.058016 | 0 | 0.058016 | 13.2499 | 0.014109 | 0 | 0 | 0 | 0.014109 | 4.4021 | 0.062108 | 0 | 0.011603 | 0.073711 | 1.5 | 0.7 | 0.7 | 4.3545 | 0.32305 | 0.32305 | 0.85914 | 15 | 15 | 0 | 2 | 60.0497 | 6.7795 | 6.8532 | 8.2795 | 1.4396 | 0.14637 | 46.6845 | 0.1468 | 0.5968 | 0.29512 | 0.68024 | 0.21044 | 0.85914 | 0.059968 | 0.034556 | 6.258 | 0.63792 | 1.3194 | SuP | 2.2972 | 0.04315 | 0.034269 | 0.0079981 | 0.2334 | 0.18536 | 0.037621 | 0.097589 | 0.6096 | 1.2463 | 0.1 | 0.0041545 | 0.60376 | 0.49488 | 1.5 | 0.0057294 | 0.0098839 | 0.051372 | 2.1881 | 8.8786 | 6 | 0.060566 |  | 0.77081 | 0.090848 | 1.3709e-05 | 0.10903 | 2.0013 | 1.2 | 0 | 0.10903 | 1117.2829 | 1116.9729 | 1117.4076 | 1117.0976 | Cota Lamina Agua pozo 1: 0; Cota Energia pozo 1: 0 | -0.10903 | -0.097589
Combinado | Recebo | 0 | P79 | 1078999.97 | 948749.86 | 1.5 | 1.2 | No | No | Concreto | Concreto | - | Concreto | Buena | Buena | - | - | Buena | P84 | P79-P84 | Concreto | 0.013 | Buena | 0.89 | 1.02 | 1118.319 | 1118.282 | 1117.429 | 1117.262 | 1116.829 | 1116.662 | 1116.662 | 1.49 | 1.62 | 17.6508 | 0.20962 | 0.94613 | 24 | 0.6096 | 0.0083382 | 0 | 0 | 0 | 0.0083382 | 0.93191 | 0.94025 | 214.7394 | 0.22866 | 0 | 0 | 0 | 0.22866 | 4.1366 | 0.94587 | 0 | 0.18805 | 1.1339 | 1.5 | 0.45 | 0.52388 | 4.6775 | 0.23605 | 0.23605 | 1.2463 | 15 | 15 | 0 | 2 | 60.0497 | 82.2301 | 83.364 | 83.7301 | 2.1348 | 0.17768 | 623.0687 | 0.1338 | 0.5838 | 0.28342 | 0.65683 | 0.20004 | 1.2463 | 0.17277 | 0.1001 | 9.2265 | 0.94052 | 1.1298 | SuP | 2.2456 | 0.12383 | 0.099407 | 0.06804 | 0.68445 | 0.54944 | 0.079165 | 0.25194 | 0.6096 | 1.3548 | 0.1 | 0.0014384 | 1.7503 | 1.4586 | 1.4 | 0.00042003 | 0.0018585 | 0.68563 | 26.6161 | 8.8786 | 6 | 0.34077 |  | 1.8284 | 0.51116 | 0.013858 | 0 | 1.9685 | 1.3 | 3.0548 | 3.0548 | 1116.9729 | 1116.8059 | 1117.0976 | 1116.9306 | 1116.9729 | 1116.9729 |  | 1117.0877 | 1117.0958 |  | 1113.9182 | 1116.8358
Combinado | Recebo | 0 | P84 | 1078998.56 | 948767.45 | 1.63 | 1.21 | No | No | Concreto | Concreto | - | - | Buena | Buena | - | - | - | P86 | P84-P86 | Concreto | 0.013 | Buena | 1.02 | 1.04 | 1118.282 | 1117.624 | 1117.262 | 1116.584 | 1116.662 | 1115.984 | 1115.984 | 1.62 | 1.64 | 58.3839 | 1.127 | 1.1613 | 24 | 0.6096 | 0.018627 | 0 | 0 | 0 | 0.018627 | 0.94025 | 0.95888 | 218.9937 | 0.23319 | 0 | 0 | 0 | 0.23319 | 4.1334 | 0.96386 | 0 | 0.19178 | 1.1556 | 1.5 | 0.45 | 0.52244 | 4.9136 | 0.71824 | 0.71824 | 1.3548 | 15 | 15 | 0 | 2 | 60.0497 | 83.6294 | 84.785 | 85.1294 | 2.3651 | 0.16356 | 690.2842 | 0.12283 | 0.57283 | 0.27283 | 0.63565 | 0.19054 | 1.3548 | 0.16631 | 0.096873 | 10.9685 | 1.1181 | 1.2539 | SuP | 2.1983 | 0.1188 | 0.096282 | 0.064513 | 0.67005 | 0.54305 | 0.09355 | 0.25986 | 0.6096 | 1.439 | 0.1 | 0.0011989 | 1.4272 | 1.1795 | 1.5 | 0.00027097 | 0.0014698 | 0.75959 | 27.0698 | 8.8786 | 6 | 0.36486 |  | 1.8919 | 0.54729 | 0.018218 | 0 | 1.9849 | 1.3 | 3.0548 | 3.0548 | 1116.8059 | 1116.1279 | 1116.9306 | 1116.2526 | Cota Lamina Agua pozo 1: 1116.8059; Cota Energia pozo 1: 1116.9288 | 1113.7512 | 1116.6689
Combinado | Recebo | 0 | P86 | 1079054.98 | 948782.43 | 1.65 | 1.23 | No | No | Concreto | Concreto | - | - | Buena | Buena | - | - | - | P87 | P86-P87 | Concreto | 0.013 | Buena | 1.04 | 1.17 | 1117.624 | 1117.663 | 1116.584 | 1116.493 | 1115.984 | 1115.893 | 1115.893 | 1.64 | 1.77 | 6.5806 | -0.59265 | 1.3828 | 24 | 0.6096 | 0.00078219 | 0 | 0 | 0 | 0.00078219 | 0.95888 | 0.95966 | 219.1723 | 0.23338 | 0 | 0 | 0 | 0.23338 | 4.1333 | 0.96462 | 0 | 0.19193 | 1.1565 | 1.5 | 0.7 | 0.52259 | 5.6318 | 0.076219 | 0.076219 | 1.439 | 15 | 15 | 0 | 2 | 60.0497 | 83.7208 | 84.8773 | 85.2208 | 2.5809 | 0.15001 | 753.2632 | 0.11268 | 0.55756 | 0.26122 | 0.61243 | 0.18141 | 1.439 | 0.15924 | 0.093334 | 12.589 | 1.2833 | 1.3636 | SuP | 2.1458 | 0.11332 | 0.0928 | 0.060696 | 0.65405 | 0.53559 | 0.10554 | 0.26478 | 0.6096 | 1.7994 | 0.1 | 0.0059491 | 2.053 | 1.6691 | 1.3 | 0.0043039 | 0.010253 | 0.8289 | 27.0992 | 8.8786 | 6 | 0.38673 |  | 1.9478 | 0.5801 | 0.023001 | 0 | 2.0177 | 1.2 | 2.8198 | 2.8198 | 1116.1279 | 1116.0369 | 1116.2526 | 1116.1616 | Cota Lamina Agua pozo 1: 1116.1279; Cota Energia pozo 1: 1116.2511 | 1113.3081 | 1115.9864
Combinado | Concreto | 0 | P87 | 1079052.4 | 948788.48 | 1.78 | 1.2 | No | No | Concreto | Concreto | - | Concreto | Buena | Buena | - | - | Buena | P88 | P87-P88 | Concreto | 0.013 | Buena | 1.17 | 1.25 | 1117.663 | 1117.527 | 1116.493 | 1116.277 | 1115.893 | 1115.677 | 1115.677 | 1.77 | 1.85 | 14.6116 | 0.93077 | 1.4783 | 24 | 0.6096 | 0.0028115 | 0 | 0 | 0 | 0.0028115 | 1.8239 | 1.8267 | 417.2006 | 0.44424 | 0 | 0 | 0 | 0.44424 | 4.0134 | 1.7829 | 0 | 0.36535 | 2.1483 | 2.1483 | 0.45 | 0.56225 | 5.708 | 0.13534 | 0.13534 | 1.7994 | 15 | 15 | 0 | 2 | 60.0497 | 171.4607 | 173.6089 | 173.6089 | 2.6684 | 0.27613 | 778.8213 | 0.22291 | 0.67433 | 0.36433 | 0.79908 | 0.26804 | 1.7994 | 0.2221 | 0.12178 | 17.6473 | 1.7989 | 1.418 | SuP | 2.592 | 0.16386 | 0.12169 | 0.096141 | 0.79005 | 0.58673 | 0.16503 | 0.38713 | 0.6096 | 1.5554 | 0.2 | 0.008346 | 2.9775 | 2.4813 | 1.2 | 0.0018215 | 0.010167 | 0.85702 | 55.4291 | 8.8786 | 6 | 0.39543 |  | 1.9696 | 0.59314 | 0.025144 | 0 | 1.9685 | 1.3 | 3.0548 | 3.0548 | 1116.0369 | 1115.8209 | 1116.1616 | 1115.9456 | 1116.0369 | 1116.7569 |  | 1116.1514 | 1116.8687 |  | 1112.9822 | 1115.7642
Combinado | Concreto | 0 | P88 | 1079059.76 | 948797.48 | 1.86 | 1.2 | No | No | Concreto | Concreto | - | Concreto | Buena | Buena | - | - | Buena | VERT5 | P88-VERT5 | Concreto | 0.013 | Buena | 1.25 | 0.39 | 1117.527 | 1116.18 | 1116.277 | 1115.79 | 1115.677 | 1115.19 | 0 | 1.85 | 0.99 | 48.3325 | 2.7869 | 1.0076 | 24 | 0.6096 | 0 | 0 | 0 | 0 | 0 | 1.8267 | 1.8267 | 417.2006 | 0.44424 | 0 | 0 | 0 | 0.44424 | 4.0134 | 1.7829 | 0 | 0.36535 | 2.1483 | 2.1483 | 0.3 | 0.56225 | 5.8433 | 0.51791 | 0.51791 | 1.5554 | 15 | 15 | 0 | 2 | 60.0497 | 171.4607 | 173.6089 | 173.6089 | 2.2031 | 0.33446 | 642.9909 | 0.27 | 0.706 | 0.4 | 0.86 | 0.3 | 1.5554 | 0.24384 | 0.13106 | 12.9086 | 1.3159 | 1.1613 | SuP | 2.7389 | 0.18253 | 0.13059 | 0.10902 | 0.83481 | 0.59728 | 0.1233 | 0.36714 | [10 empty] | 55.4291 | 0 | 6
Combinado | Concreto | 1 | P22 | 1078547.8 | 948051.41 | 1.43 | 1.16 | No | No | Mamposteria | Concreto | - | Concreto | Buena | Buena | - | - | Buena | VERTP2 | P22-VERTP2 | PVC | 0.011 | Buena | 1.25 | 0.55 | 1138.939 | 1135.79 | 1137.689 | 1135.24 | 1137.489 | 1135.04 | 0 | 1.45 | 0.75 | 11.3572 | 27.7269 | 21.5634 | 8 | 0.2032 | 0.017851 | 0 | 0 | 0 | 0.017851 | 0 | 0.017851 | 4.0769 | 0.0043411 | 0 | 0 | 0 | 0.0043411 | 4.445 | 0.019296 | 0 | 0.0035702 | 0.022866 | 1.5 | 0.7 | 0.7 | 1.5893 | 0.10874 | 0.10874 | 1.7407 | 15 | 15 | 0 | 2 | 60.0497 | 2.086 | 2.1089 | 3.586 | 5.7904 | 0.011197 | 187.7786 | 0.011231 | 0.30061 | 0.095938 | 0.24835 | 0.044199 | 1.7407 | 0.019495 | 0.012616 | 26.2479 | 2.6756 | 4.8206 | SuP | 1.2597 | 0.013268 | 0.012408 | 0.001588 | 0.12798 | 0.11969 | 0.15443 | 0.17393 | [10 empty] | 0.6733 | 0 | 6
Combinado | Recebo | 1 | P62 | 1078665.16 | 948591.7 | 0.63 | 1 | Si | No | Concreto | Concreto | - | Concreto | Buena | Buena | - | - | Buena | P63 | P62-P63 | Concreto | 0.013 | Buena | 0.37 | 1.68 | 1140.37 | 1141.236 | 1140 | 1139.556 | 1139.75 | 1139.306 | 1139.306 | 0.62 | 1.93 | 26.6537 | -3.2491 | 1.6658 | 10 | 0.254 | 0.17993 | 0 | 0 | 0 | 0.17993 | 0 | 0.17993 | 41.0943 | 0.043758 | 0 | 0 | 0 | 0.043758 | 4.3312 | 0.18952 | 0 | 0.035987 | 0.22551 | 1.5 | 0.45 | 0.45 | 9.2897 | 0.44933 | 0.44933 | 0.98864 | 15 | 15 | 0 | 2 | 60.0497 | 13.5171 | 13.7426 | 15.0171 | 1.5802 | 0.1146 | 80.0711 | 0.17163 | 0.62563 | 0.3163 | 0.71812 | 0.23014 | 0.98864 | 0.080341 | 0.045601 | 7.4087 | 0.75522 | 1.3069 | SuP | 2.3892 | 0.058231 | 0.045337 | 0.013756 | 0.30343 | 0.23624 | 0.049816 | 0.13016 | 0.254 | 2.2895 | 0.1 | 0.021736 | 1.8118 | 1.8118 | 1.3 | 0.056067 | 0.077803 | 0.78624 | 4.3877 | 3.6994 | 6 | 0.086782 |  | 0.92267 | 0.13017 | 0.00080374 | 0 | 3.937 | 1.2 | 0.22544 | 0.22544 | 1139.8939 | 1139.4499 | 1140.0186 | 1139.5746 | Cota Lamina Agua pozo 1: 0; Cota Energia pozo 1: 0 | -0.22544 | -0.13016
Combinado | Recebo | 0 | P63 | 1078641.83 | 948604.57 | 1.94 | 1.3 | No | No | Mamposteria | Concreto | - | - | Buena | Buena | - | - | - | P64 | P63-P64 | Concreto | 0.013 | Buena | 1.68 | 1.06 | 1141.236 | 1135.752 | 1139.556 | 1134.692 | 1139.306 | 1134.442 | 1134.312 | 1.93 | 1.31 | 40.6719 | 13.4835 | 11.9591 | 10 | 0.254 | 0.15271 | 0 | 0 | 0 | 0.15271 | 0.17993 | 0.33265 | 75.9717 | 0.080896 | 0 | 0 | 0 | 0.080896 | 4.2744 | 0.34578 | 0 | 0.06653 | 0.41231 | 1.5 | 0.3 | 0.38114 | 9.7391 | 0.29607 | 0.29607 | 2.2895 | 15 | 15 | 0 | 2 | 60.0497 | 21.1652 | 21.5775 | 22.6652 | 4.234 | 0.079057 | 214.5422 | 0.10057 | 0.54075 | 0.24857 | 0.58715 | 0.17052 | 2.2895 | 0.063138 | 0.037284 | 43.4789 | 4.4321 | 3.4523 | SuP | 2.0878 | 0.044758 | 0.03706 | 0.0098266 | 0.26515 | 0.21955 | 0.26718 | 0.33032 | 0.4064 | 2.2228 | 0.2 | 0.003072 | 0.58638 | 0.45106 | 1.5 | 0.00017051 | 0.0032425 | 0.65057 | 6.8892 | 5.9191 | 6 | 0.16741 |  | 1.2815 | 0.25112 | 0.0027202 | 0 | 3.1988 | 1.2 | 0.54397 | 0.54397 | 1139.4499 | 1134.5859 | 1139.5746 | 1134.7106 | Cota Lamina Agua pozo 1: 1139.4499; Cota Energia pozo 1: 1139.4968 | 1138.906 | 1139.1665
Combinado | Recebo | 0 | P64 | 1078652.33 | 948643.56 | 1.45 | 1.13 | No | No | Mamposteria | Concreto | - | Concreto | Buena | Mala | - | - | Buena | PT8 | P64-PT8 | Concreto | 0.013 | Buena | 1.04 | 0.59 | 1135.752 | 1132.593 | 1134.712 | 1132.003 | 1134.312 | 1131.603 | 1131.603 | 1.44 | 0.99 | 29.401 | 10.7445 | 9.214 | 16 | 0.4064 | 0.087272 | 0 | 0 | 0 | 0.087272 | 0.33265 | 0.41992 | 95.9033 | 0.10212 | 0 | 0 | 0 | 0.10212 | 4.2485 | 0.43385 | 0 | 0.083984 | 0.51784 | 1.5 | 0.5 | 0.40584 | 10.0351 | 0.22045 | 0.22045 | 2.2228 | 15 | 15 | 0 | 2 | 60.0497 | 28.4497 | 28.9675 | 29.9497 | 5.084 | 0.034381 | 659.4872 | 0.043924 | 0.4372 | 0.17167 | 0.4253 | 0.10749 | 2.2228 | 0.069767 | 0.043211 | 38.6051 | 3.9353 | 3.2235 | SuP | 1.7088 | 0.048386 | 0.04271 | 0.01483 | 0.34724 | 0.3065 | 0.25182 | 0.32158 | 0.6096 | 1.9166 | 0.2 | 0.012918 | 3.0801e-05 | 2.7258e-05 | 1.5 | 0.003583 | 0.016501 | 0.7257 | 9.2486 | 8.8786 | 6 | 0.35393 |  | 1.8633 | 0.53089 | 0.016128 | 0 | 1.8537 | 1.3 | 3.0548 | 3.0548 | 1134.4559 | 1131.7469 | 1134.5806 | 1131.8716 | Cota Lamina Agua pozo 1: 1134.5859; Cota Energia pozo 1: 1134.7074 | 1131.5312 | 1134.3858
Combinado | 0 | 0 | PT8 | N/A | N/A | N/A | 1.2 | N/A | N/A | N/A | N/A | - | - | - | - | - | - | - | P67 | PT8-P67 | Concreto | 0.013 | Buena | 0.39 | 1.96 | 1132.593 | 1132.873 | 1132.203 | 1130.913 | 1131.603 | 1130.313 | 1130.313 | 0.99 | 2.56 | 30.8101 | -0.90879 | 4.1869 | 24 | 0.6096 | 0.19783 | 0 | 0 | 0 | 0.19783 | 0.41992 | 0.61775 | 141.0847 | 0.15023 | 0 | 0 | 0 | 0.15023 | 4.1996 | 0.63089 | 0 | 0.12355 | 0.75444 | 1.5 | 0.7 | 0.50004 | 10.2556 | 0.26792 | 0.26792 | 1.9166 | 15 | 15 | 0 | 2 | 60.0497 | 51.5675 | 52.3219 | 53.0675 | 4.4908 | 0.068374 | 1310.7137 | 0.039919 | 0.42678 | 0.16486 | 0.40967 | 0.10187 | 1.9166 | 0.1005 | 0.062434 | 25.3612 | 2.5852 | 2.3179 | SuP | 1.6724 | 0.069575 | 0.061745 | 0.031475 | 0.50976 | 0.45239 | 0.18723 | 0.28773 | 0.6096 | 1.1442 | 0.2 | 0.0241 | 3.1416 | 2.618 | 1.2 | 0.018246 | 0.042345 | 1.4423 | 16.7051 | 8.8786 | 6 | 0.55948 |  | 2.3427 | 0.83922 | 0.10094 | 0 | 1.9685 | 1.3 | 3.0548 | 3.0548 | 1131.7469 | 1130.4569 | 1131.8716 | 1130.5816 | Cota Lamina Agua pozo 1: 1131.7469; Cota Energia pozo 1: 1131.8551 | 1128.6922 | 1131.5674
Combinado | Recebo | 0 | P67 | 1078632.27 | 948684.84 | 2.57 | 1.2 | No | No | Concreto | Concreto | - | - | Buena | Mala | - | - | - | VERTP1 | P67-VERTP1 | Concreto | 0.013 | Buena | 1.96 | 0.09 | 1132.873 | 1130.49 | 1130.913 | 1130.4 | 1130.313 | 1129.8 | 0 | 2.56 | 0.69 | 47.8627 | 4.9788 | 1.0718 | 24 | 0.6096 | 0 | 0 | 0 | 0 | 0 | 0.61775 | 0.61775 | 141.0847 | 0.15023 | 0 | 0 | 0 | 0.15023 | 4.1996 | 0.63089 | 0 | 0.12355 | 0.75444 | 1.5 | 0.45 | 0.50004 | 10.5235 | 0.69719 | 0.69719 | 1.1442 | 15 | 15 | 0 | 2 | 60.0497 | 51.5675 | 52.3219 | 53.0675 | 2.2722 | 0.035695 | 663.162 | 0.078898 | 0.50357 | 0.2189 | 0.5278 | 0.14979 | 1.1442 | 0.13344 | 0.080436 | 8.373 | 0.85351 | 1.192 | SuP | 1.9475 | 0.093763 | 0.079632 | 0.04727 | 0.5936 | 0.50414 | 0.066726 | 0.20017 | [11 empty] | 0 | 6

## PROYECCION (hidden)
Metodo Geometrico
Censo | 1993 | 2005 | 2013
Población | 2927.536 | 3565 | 3516
r |  | 29.4232 | -6.125
AÑO | Población Proyectada | Población Flotante | Población Total
2013 | 3516 | 148 | 3664
2014 | 3545.4232 | 148.9078 | 3694.331
2015 | 3574.8464 | 150.1435 | 3724.9899
2016 | 3604.2696 | 151.3793 | 3755.6489
2017 | 3633.6928 | 152.6151 | 3786.3079
2018 | 3663.116 | 153.8509 | 3816.9669
2019 | 3692.5392 | 155.0866 | 3847.6258
2020 | 3721.9624 | 156.3224 | 3878.2848
2021 | 3751.3856 | 157.5582 | 3908.9438
2022 | 3780.8088 | 158.794 | 3939.6028
2023 | 3810.232 | 160.0297 | 3970.2617
2024 | 3839.6552 | 161.2655 | 4000.9207
2025 | 3869.0784 | 162.5013 | 4031.5797
2026 | 3898.5016 | 163.7371 | 4062.2387
2027 | 3927.9248 | 164.9728 | 4092.8976
2028 | 3957.348 | 166.2086 | 4123.5566
2029 | 3986.7712 | 167.4444 | 4154.2156
2030 | 4016.1944 | 168.6802 | 4184.8746
2031 | 4045.6176 | 169.9159 | 4215.5335
2032 | 4075.0408 | 171.1517 | 4246.1925
2033 | 4104.464 | 172.3875 | 4276.8515
2034 | 4133.8872 | 173.6233 | 4307.5105
2035 | 4163.3104 | 174.859 | 4338.1694
2036 | 4192.7336 | 176.0948 | 4368.8284
2037 | 4222.1568 | 177.3306 | 4399.4874
2038 | 4251.58 | 178.5664 | 4430.1464
2039 | 4281.0032 | 179.8021 | 4460.8053
2040 | 4310.4264 | 181.0379 | 4491.4643