## Solicitud_Materiales oficial
Fecha (DD/MM/AAA) | CIUDAD DESTINO | Código Artículo | Descripción Artículo | Unidad | Cantidad Solicitada
2015-08-26 | IBAGUÉ | 503 | ABRAZADERA GALVANI AJUSTA PERPEND 2" | Unidad | 8
2015-08-26 | PUERTO LEGUIZAMO | 963 | ABRAZADERA GALVANIZADA A PERFIL 1-1/2¨ | Unidad | 8
2015-08-26 | IBAGUÉ | 752 | ABRAZADERA METALICA EMT 1/2" DOBLE ALA | Unidad | 62
2015-08-26 | GIRARDOT | 752 | ABRAZADERA METALICA EMT 1/2" DOBLE ALA | Unidad | 18
2015-08-26 | IBAGUÉ | 686 | AMARRE PLASTICO DE 15 CM PAQUETE X 100 U | Unidad | 1
2015-08-26 | IBAGUÉ | 547 | ARANDELA 3/8" | Unidad | 20
2015-08-26 | PUERTO LEGUIZAMO | 547 | ARANDELA 3/8" | Unidad | 8
2015-08-26 | IBAGUÉ | 766 | BANDEJA CF54X300MML3M EZ CABLOFIL | Unidad | 54
2015-08-26 | GIRARDOT | 766 | BANDEJA CF54X300MML3M EZ CABLOFIL | Unidad | 48
2015-08-26 | IBAGUÉ | 148 | BANDEJA PARA FIB OPT 12PTOS MULTIMO LC 2 | Unidad | 3
2015-08-26 | GIRARDOT | 148 | BANDEJA PARA FIB OPT 12PTOS MULTIMO LC 2 | Unidad | 1
2015-08-26 | IBAGUÉ | 242 | BLANK INSERT - COLOR ALMENDRA | Unidad | 243
2015-08-26 | GIRARDOT | 242 | BLANK INSERT - COLOR ALMENDRA | Unidad | 184
2015-08-26 | IBAGUÉ | 107 | BREAKER ENCHUFABLE 1 X 20A | Unidad | 6
2015-08-26 | PUERTO LEGUIZAMO | 107 | BREAKER ENCHUFABLE 1 X 20A | Unidad | 27
2015-08-26 | IBAGUÉ | 229 | BREAKER INDUSTRIAL 3 X 100A | Unidad | 2
2015-08-26 | PUERTO LEGUIZAMO | 229 | BREAKER INDUSTRIAL 3 X 100A | Unidad | 3
2015-08-26 | IBAGUÉ | 230 | BREAKER INDUSTRIAL 3 X 150A | Unidad | 3
2015-08-26 | PUERTO LEGUIZAMO | 231 | BREAKER INDUSTRIAL 3 X 30A | Unidad | 4
2015-08-26 | PUERTO LEGUIZAMO | 291 | BREAKER INDUSTRIAL 3 X 40A | Unidad | 2
2015-08-26 | IBAGUÉ | 109 | BREAKER INDUSTRIAL 3 X 60A | Unidad | 2
2015-08-26 | IBAGUÉ | 187 | BREAKOUT KIT DE 6 HILOS | Unidad | 4
2015-08-26 | GIRARDOT | 187 | BREAKOUT KIT DE 6 HILOS | Unidad | 2
2015-08-26 | PUERTO LEGUIZAMO | 1201 | CABLE COBRE TRENZADO 3X10 THWN BLA ROJ V | Metros | 911
2015-08-26 | IBAGUÉ | 122 | CABLE COBRE TRENZADO 3X12 THHN BLA ROJ V | Metros | 800
2015-08-26 | PUERTO LEGUIZAMO | 122 | CABLE COBRE TRENZADO 3X12 THHN BLA ROJ V | Metros | 170
2015-08-26 | PUERTO LEGUIZAMO | 113 | CABLE DE COBRE SOLDADOR AWG #2 | Metros | 40
2015-08-26 | IBAGUÉ | 313 | CABLE DE COBRE SOLDADOR AWG #2/0 | Metros | 80
2015-08-26 | IBAGUÉ | 115 | CABLE DE COBRE SOLDADOR AWG #6 | Metros | 20
2015-08-26 | IBAGUÉ | 310 | CABLE DE COBRE THHN/THWN # 10 - NEGRO | Metros | 200
2015-08-26 | IBAGUÉ | 311 | CABLE DE COBRE THHN/THWN # 10 - ROJO | Metros | 200
2015-08-26 | IBAGUÉ | 312 | CABLE DE COBRE THHN/THWN # 10 - VERDE | Metros | 200
2015-08-26 | IBAGUÉ | 117 | CABLE DE COBRE THHN/THWN #1/0 | Metros | 12
2015-08-26 | IBAGUÉ | 245 | CABLE DE COBRE THHN/THWN #2 | Metros | 36
2015-08-26 | PUERTO LEGUIZAMO | 245 | CABLE DE COBRE THHN/THWN #2 | Metros | 222
2015-08-26 | PUERTO LEGUIZAMO | 118 | CABLE DE COBRE THHN/THWN #2/0 | Metros | 74
2015-08-26 | IBAGUÉ | 119 | CABLE DE COBRE THHN/THWN #4 | Metros | 248
2015-08-26 | IBAGUÉ | 120 | CABLE DE COBRE THHN/THWN #4/0 | Metros | 1420
2015-08-26 | IBAGUÉ | 249 | CABLE DE COBRE THHN/THWN #6 | Metros | 220
2015-08-26 | PUERTO LEGUIZAMO | 249 | CABLE DE COBRE THHN/THWN #6 | Metros | 266
2015-08-26 | IBAGUÉ | 121 | CABLE DE COBRE THHN/THWN #8 | Metros | 62
2015-08-26 | PUERTO LEGUIZAMO | 121 | CABLE DE COBRE THHN/THWN #8 | Metros | 378
2015-08-26 | IBAGUÉ | 123 | CABLE UTP CAT. 6A LSZH DE 4 PARES | Metros | 9000
2015-08-26 | GIRARDOT | 123 | CABLE UTP CAT. 6A LSZH DE 4 PARES | Metros | 3863
2015-08-26 | PUERTO LEGUIZAMO | 129 | CAJA DE PASO 30X30X15 CMS. METÁLICA | Unidad | 11
2015-08-26 | IBAGUÉ | 131 | CANALETA METALICA TIPO DUCTO 12X5 CM BEI | Unidad | 52
2015-08-26 | GIRARDOT | 131 | CANALETA METALICA TIPO DUCTO 12X5 CM BEI | Unidad | 32
2015-08-26 | IBAGUÉ | 132 | CANALETA METALICA TIPO DUCTO 15X8 CM BEI | Unidad | 5
2015-08-26 | IBAGUÉ | 132 | CANALETA METALICA TIPO DUCTO 15X8 CM BEI | Unidad | 29
2015-08-26 | IBAGUÉ | 133 | CANALETA METALICA TIPO DUCTO 20X8 CM BEIGE | Unidad | 13
2015-08-26 | GIRARDOT | 133 | CANALETA METALICA TIPO DUCTO 20X8 CM BEIGE | Unidad | 30
2015-08-26 | IBAGUÉ | 800 | CANALETA PLASTICA 2 X 1 X 2 MTS. BLANCA | Unidad | 12
2015-08-26 | GIRARDOT | 800 | CANALETA PLASTICA 2 X 1 X 2 MTS. BLANCA | Unidad | 9
2015-08-26 | IBAGUÉ | 803 | CHAZO PIJNTILLA CON TORNILLO 1/4"X2" | Unidad | 50
2015-08-26 | IBAGUÉ | 803 | CHAZO PIJNTILLA CON TORNILLO 1/4"X2" | Unidad | 564
2015-08-26 | GIRARDOT | 803 | CHAZO PIJNTILLA CON TORNILLO 1/4"X2" | Unidad | 500
2015-08-26 | IBAGUÉ | 735 | CHAZO TIPO EXPANSIVO RL 3/8" | Unidad | 20
2015-08-26 | PUERTO LEGUIZAMO | 735 | CHAZO TIPO EXPANSIVO RL 3/8" | Unidad | 8
2015-08-26 | IBAGUÉ | 640 | CINTA AISLANTE COLOR AMARILLO | Unidad | 1
2015-08-26 | IBAGUÉ | 641 | CINTA AISLANTE COLOR AZUL | Unidad | 1
2015-08-26 | IBAGUÉ | 643 | CINTA AISLANTE COLOR BLANCO | Unidad | 1
2015-08-26 | IBAGUÉ | 642 | CINTA AISLANTE COLOR ROJO | Unidad | 1
2015-08-26 | IBAGUÉ | 644 | CINTA AISLANTE COLOR VERDE | Unidad | 1
2015-08-26 | IBAGUÉ | 645 | CINTA AISLANTE SUPER 33 3M | Unidad | 1
2015-08-26 | PUERTO LEGUIZAMO | 342 | COFRE D FABRIC ESPECI DE 60X60X30 INCLUY | Unidad | 1
2015-08-26 | IBAGUÉ | 339 | COFRE D FABRIC ESPECI DE 80X120X30 INCLU | Unidad | 1
2015-08-26 | IBAGUÉ | 759 | CONEC LC FIBRA OPTICA AMP LIGTH CRIM PL | Unidad | 24
2015-08-26 | GIRARDOT | 759 | CONEC LC FIBRA OPTICA AMP LIGTH CRIM PL | Unidad | 12
2015-08-26 | PUERTO LEGUIZAMO | 483 | CONECTOR RECTO PARA CORAZA LT 1.1/2" | Unidad | 4
2015-08-26 | PUERTO LEGUIZAMO | 475 | CORAZA FLEXIBLE DE 1.1/2" LIQUID TIGHT | Metros | 10
2015-08-26 | IBAGUÉ | 476 | CORAZA FLEXIBLE DE 2" LIQUID TIGHT | Metros | 10
2015-08-26 | IBAGUÉ | 141 | CURVA METALICO TIPO EMT 1.1/2" | Unidad | 23
2015-08-26 | PUERTO LEGUIZAMO | 232 | CURVA PVC 2" | Unidad | 18
2015-08-26 | IBAGUÉ | 145 | EMPALME DE AUTODESFORRE | Unidad | 80
2015-08-26 | PUERTO LEGUIZAMO | 145 | EMPALME DE AUTODESFORRE | Unidad | 330
2015-08-26 | IBAGUÉ | 146 | FACE PLATE ANGULADO DOBLE - COLOR ALMEND | Unidad | 243
2015-08-26 | GIRARDOT | 146 | FACE PLATE ANGULADO DOBLE - COLOR ALMEND | Unidad | 184
2015-08-26 | IBAGUÉ | 247 | FIB OPT D 6 HILOS TIPO EXT 50/125 | Metros | 420
2015-08-26 | GIRARDOT | 247 | FIB OPT D 6 HILOS TIPO EXT 50/125 | Metros | 300
2015-08-26 | IBAGUÉ | 1780 | GABINETE 180X70X90 CON PDU DE 5 TOMAS | Unidad | 2
2015-08-26 | GIRARDOT | 1779 | GABINETE 210X70X100 CON PDU DE 5 TOMAS | Unidad | 1
2015-08-26 | IBAGUÉ | 158 | HERRAJE DE 24 PTOS CAT. 6A | Unidad | 5
2015-08-26 | IBAGUÉ | 142 | HERRAJE DE 48 PTOS CAT. 6A | Unidad | 3
2015-08-26 | GIRARDOT | 142 | HERRAJE DE 48 PTOS CAT. 6A | Unidad | 4
2015-08-26 | IBAGUÉ | 105 | JACK RJ 45 CAT. 6A | Unidad | 486
2015-08-26 | GIRARDOT | 105 | JACK RJ 45 CAT. 6A | Unidad | 368
2015-08-26 | IBAGUÉ | 110 | ORGANIZADOR CABLES HORIZONTAL FRONTA 2U | Unidad | 8
2015-08-26 | GIRARDOT | 110 | ORGANIZADOR CABLES HORIZONTAL FRONTA 2U | Unidad | 4
2015-08-26 | IBAGUÉ | 254 | PATCH COR D FIB OPT L/C L/C OM3 50/125 2MT | Unidad | 16
2015-08-26 | GIRARDOT | 254 | PATCH COR D FIB OPT L/C L/C OM3 50/125 2MT | Unidad | 8
2015-08-26 | IBAGUÉ | 153 | PATCH CORD CAT 6A DE 1,5 MTS - COLOR AZU | Unidad | 243
2015-08-26 | GIRARDOT | 153 | PATCH CORD CAT 6A DE 1,5 MTS - COLOR AZU | Unidad | 184
2015-08-26 | IBAGUÉ | 266 | PATCH CORD CAT 6A DE 3 MTS - COLOR AZUL | Unidad | 243
2015-08-26 | GIRARDOT | 266 | PATCH CORD CAT 6A DE 3 MTS - COLOR AZUL | Unidad | 184
2015-08-26 | GIRARDOT | 673 | RIEL CHANEL RANURADO DE 2X4 | Unidad | 10
2015-08-26 | IBAGUÉ | 999 | RIEL ESTRUCTURAL RANURADO 2X2" POR 3 MTS | Unidad | 1
2015-08-26 | PUERTO LEGUIZAMO | 999 | RIEL ESTRUCTURAL RANURADO 2X2" POR 3 MTS | Unidad | 1
2015-08-26 | PUERTO LEGUIZAMO | 156 | TABLE TRIFA 12 CIRCUITOS CON PUERT + TOT | Unidad | 2
2015-08-26 | IBAGUÉ | 237 | TABLE TRIFA 24 CIRCUI CON PUERT + TOTALI | Unidad | 1
2015-08-26 | IBAGUÉ | 157 | TABLE TRIFA 36 CIRCUITOS CON PUERT + TOT | Unidad | 1
2015-08-26 | PUERTO LEGUIZAMO | 335 | TABLER TRIFAS18 CIRCUITOS CON PUER + TOT | Unidad | 1
2015-08-26 | IBAGUÉ | 159 | TAPA NARANJA TIPO HOSPITALARIO DOBLE LEV | Unidad | 242
2015-08-26 | IBAGUÉ | 258 | TERMINAL RECTO PARA CORAZA AMERICA 2" | Unidad | 4
2015-08-26 | PUERTO LEGUIZAMO | 219 | TERMINAL/ADAPTADOR PVC 2" | Unidad | 13
2015-08-26 | IBAGUÉ | 325 | TERMINALES PARA CONDUCTOR 2/0 AWG | Unidad | 20
2015-08-26 | PUERTO LEGUIZAMO | 325 | TERMINALES PARA CONDUCTOR 2/0 AWG | Unidad | 3
2015-08-26 | IBAGUÉ | 327 | TERMINALES PARA CONDUCTOR 4/0 | Unidad | 20
2015-08-26 | IBAGUÉ | 324 | TERMINALES PARA CONDUCTORES 1/0 AWG | Unidad | 20
2015-08-26 | IBAGUÉ | 169 | TERMINALES PARA CONDUCTORES 2 AWG | Unidad | 16
2015-08-26 | PUERTO LEGUIZAMO | 169 | TERMINALES PARA CONDUCTORES 2 AWG | Unidad | 26
2015-08-26 | IBAGUÉ | 170 | TERMINALES PARA CONDUCTORES 4 AWG | Unidad | 16
2015-08-26 | IBAGUÉ | 328 | TERMINALES PARA CONDUCTORES 6 AWG | Unidad | 20
2015-08-26 | PUERTO LEGUIZAMO | 328 | TERMINALES PARA CONDUCTORES 6 AWG | Unidad | 13
2015-08-26 | IBAGUÉ | 171 | TERMINALES PARA CONDUCTORES 8 AWG | Unidad | 10
2015-08-26 | PUERTO LEGUIZAMO | 171 | TERMINALES PARA CONDUCTORES 8 AWG | Unidad | 33
2015-08-26 | IBAGUÉ | 172 | TOMA NARAN TIPO HOSPITA DOBLE LEV SIN TA | Unidad | 242
2015-08-26 | PUERTO LEGUIZAMO | 172 | TOMA NARAN TIPO HOSPITA DOBLE LEV SIN TA | Unidad | 120
2015-08-26 | IBAGUÉ | 884 | TORNILLO 1/8" X 18mm CON TUERCA ZINCADO | Unidad | 40
2015-08-26 | IBAGUÉ | 924 | TORNILLO ZINCADO DE 3/16¨ X 1/2¨ | Unidad | 1528
2015-08-26 | GIRARDOT | 924 | TORNILLO ZINCADO DE 3/16¨ X 1/2¨ | Unidad | 2500
2015-08-26 | PUERTO LEGUIZAMO | 175 | TROQU PLANO SENCI 15X8 CM (1 SAL ELC BEI | Unidad | 91
2015-08-26 | IBAGUÉ | 363 | TRQU PLAN DOBL 12X5 (1 SAL ELE-1 DAT BEI | Unidad | 194
2015-08-26 | GIRARDOT | 363 | TRQU PLAN DOBL 12X5 (1 SAL ELE-1 DAT BEI | Unidad | 150
2015-08-26 | IBAGUÉ | 260 | TUBO CONDUIT PVC 1 1/2" POR 3 MTS. | Unidad | 35
2015-08-26 | IBAGUÉ | 262 | TUBO CONDUIT PVC 1" POR 3 MTS. | Unidad | 35
2015-08-26 | PUERTO LEGUIZAMO | 199 | TUBO CONDUIT PVC 2" POR 3 MTS. | Unidad | 48
2015-08-26 | IBAGUÉ | 444 | TUBO METÁLICO TIPO EMT 1/2" POR 3 MTS. | Unidad | 4
2015-08-26 | GIRARDOT | 444 | TUBO METÁLICO TIPO EMT 1/2" POR 3 MTS. | Unidad | 9
2015-08-26 | GIRARDOT | 687 | TUBO METÁLICO TIPO IMC 1" POR 3 MTS. | Unidad | 60
2015-08-26 | IBAGUÉ | 546 | TUERCA DE 3/8" | Unidad | 20
2015-08-26 | PUERTO LEGUIZAMO | 546 | TUERCA DE 3/8" | Unidad | 8
2015-08-26 | IBAGUÉ | 188 | UNIÓN METÁLICA TIPO EMT 1/2" | Unidad | 5
2015-08-26 | GIRARDOT | 188 | UNIÓN METÁLICA TIPO EMT 1/2" | Unidad | 9
2015-08-26 | GIRARDOT | 726 | UNIÓN METÁLICA TIPO IMC 1" | Unidad | 60
2015-08-26 | GIRARDOT | 1141 | UNION PVC DE 2¨ | Unidad | 34
2015-08-26 | IBAGUÉ | 195 | VARILLA ROSCADA GALVANIZADA 3/8" | Unidad | 15
2015-08-26 | PUERTO LEGUIZAMO | 195 | VARILLA ROSCADA GALVANIZADA 3/8" | Unidad | 1
2015-08-26 | GIRARDOT | 195 | VARILLA ROSCADA GALVANIZADA 3/8" | Unidad | 10
2015-08-27 | MEDELLÍN | 101 | ABRAZADERA METALICA TIPO EMT 1" DOBLE AL | Unidad | 200
2015-08-27 | RIONEGRO | 101 | ABRAZADERA METALICA TIPO EMT 1" DOBLE AL | Unidad | 80
2015-08-27 | PASTO | 368 | BANDEJ PORTACA TIPO DUCTO PINTADA 20X8 | Unidad | 10
2015-08-27 | RIONEGRO | 766 | BANDEJA CF54X300MML3M EZ CABLOFIL | Unidad | 4
2015-08-27 | MEDELLÍN | 242 | BLANK INSERT - COLOR ALMENDRA | Unidad | 35
2015-08-27 | BUGA | 242 | BLANK INSERT - COLOR ALMENDRA | Unidad | 34
2015-08-27 | RIONEGRO | 242 | BLANK INSERT - COLOR ALMENDRA | Unidad | 85
2015-08-27 | PUERTO LEGUIZAMO | 242 | BLANK INSERT - COLOR ALMENDRA | Unidad | 29
2015-08-27 | RIONEGRO | 242 | BLANK INSERT - COLOR ALMENDRA | Unidad | 23
2015-08-27 | RIONEGRO | 107 | BREAKER ENCHUFABLE 1 X 20A | Unidad | 5
2015-08-27 | RIONEGRO | 807 | BREAKER INDUSTRIAL 2 X 40A | Unidad | 5
2015-08-27 | RIONEGRO | 1201 | CABLE COBRE TRENZADO 3X10 THWN BLA ROJ V | Metros | 28
2015-08-27 | RIONEGRO | 122 | CABLE COBRE TRENZADO 3X12 THHN BLA ROJ V | Metros | 43
2015-08-27 | RIONEGRO | 657 | CABLE DE COBRE SOLDADOR AWG #10 | Metros | 12
2015-08-27 | RIONEGRO | 315 | CABLE DE COBRE SOLDADOR AWG #8 | Metros | 35
2015-08-27 | RIONEGRO | 310 | CABLE DE COBRE THHN/THWN # 10 - NEGRO | Metros | 35
2015-08-27 | PTO GAITAN | 245 | CABLE DE COBRE THHN/THWN #2 | Metros | 10
2015-08-27 | RIONEGRO | 121 | CABLE DE COBRE THHN/THWN #8 | Metros | 98
2015-08-27 | PUERTO LEGUIZAMO | 123 | CABLE UTP CAT. 6A LSZH DE 4 PARES | Metros | 1445
2015-08-27 | MEDELLÍN | 123 | CABLE UTP CAT. 6A LSZH DE 4 PARES | Metros | 1700
2015-08-27 | BUGA | 123 | CABLE UTP CAT. 6A LSZH DE 4 PARES | Metros | 768
2015-08-27 | RIONEGRO | 123 | CABLE UTP CAT. 6A LSZH DE 4 PARES | Metros | 3400
2015-08-27 | RIONEGRO | 123 | CABLE UTP CAT. 6A LSZH DE 4 PARES | Metros | 305
2015-08-27 | RIONEGRO | 525 | CAJA 5800 2X4 CON 2 SALIDAS 3/4" RAWELT | Unidad | 2
2015-08-27 | MEDELLÍN | 527 | CAJA DE PASO 12X12X5 CMS. METALICA | Unidad | 25
2015-08-27 | RIONEGRO | 527 | CAJA DE PASO 12X12X5 CMS. METALICA | Unidad | 30
2015-08-27 | RIONEGRO | 527 | CAJA DE PASO 12X12X5 CMS. METALICA | Unidad | 3
2015-08-27 | RIONEGRO | 131 | CANALETA METALICA TIPO DUCTO 12X5 CM BEI | Unidad | 3
2015-08-27 | MEDELLÍN | 131 | CANALETA METALICA TIPO DUCTO 12X5 CM BEI | Unidad | 72
2015-08-27 | BUGA | 131 | CANALETA METALICA TIPO DUCTO 12X5 CM BEI | Unidad | 60
2015-08-27 | PASTO | 131 | CANALETA METALICA TIPO DUCTO 12X5 CM BEI | Unidad | 70
2015-08-27 | RIONEGRO | 131 | CANALETA METALICA TIPO DUCTO 12X5 CM BEI | Unidad | 82
2015-08-27 | PUERTO LEGUIZAMO | 131 | CANALETA METALICA TIPO DUCTO 12X5 CM BEI | Unidad | 97
2015-08-27 | RIONEGRO | 131 | CANALETA METALICA TIPO DUCTO 12X5 CM BEI | Unidad | 17
2015-08-27 | PUERTO LEGUIZAMO | 800 | CANALETA PLASTICA 2 X 1 X 2 MTS. BLANCA | Unidad | 12
2015-08-27 | MEDELLÍN | 803 | CHAZO PIJNTILLA CON TORNILLO 1/4"X2" | Unidad | 500
2015-08-27 | BUGA | 803 | CHAZO PIJNTILLA CON TORNILLO 1/4"X2" | Unidad | 460
2015-08-27 | RIONEGRO | 803 | CHAZO PIJNTILLA CON TORNILLO 1/4"X2" | Unidad | 500
2015-08-27 | PUERTO LEGUIZAMO | 803 | CHAZO PIJNTILLA CON TORNILLO 1/4"X2" | Unidad | 582
2015-08-27 | RIONEGRO | 803 | CHAZO PIJNTILLA CON TORNILLO 1/4"X2" | Unidad | 102
2015-08-27 | RIONEGRO | 721 | CHAZO PUNTILLA 2" | Unidad | 50
2015-08-27 | RIONEGRO | 640 | CINTA AISLANTE COLOR AMARILLO | Unidad | 1
2015-08-27 | RIONEGRO | 641 | CINTA AISLANTE COLOR AZUL | Unidad | 1
2015-08-27 | RIONEGRO | 643 | CINTA AISLANTE COLOR BLANCO | Unidad | 1
2015-08-27 | RIONEGRO | 642 | CINTA AISLANTE COLOR ROJO | Unidad | 1
2015-08-27 | RIONEGRO | 644 | CINTA AISLANTE COLOR VERDE | Unidad | 1
2015-08-27 | RIONEGRO | 645 | CINTA AISLANTE SUPER 33 3M | Unidad | 1
2015-08-27 | RIONEGRO | 645 | CINTA AISLANTE SUPER 33 3M | Unidad | 2
2015-08-27 | RIONEGRO | 473 | CORAZA FLEXIBLE DE 1" LIQUID TIGHT | Metros | 12
2015-08-27 | RIONEGRO | 139 | CURVA METALICO TIPO EMT 1" | Unidad | 4
2015-08-27 | MEDELLÍN | 139 | CURVA METALICO TIPO EMT 1" | Unidad | 30
2015-08-27 | RIONEGRO | 139 | CURVA METALICO TIPO EMT 1" | Unidad | 30
2015-08-27 | BUGA | 141 | CURVA METALICO TIPO EMT 1.1/2" | Unidad | 6
2015-08-27 | PASTO | 144 | CURVA METALICO TIPO EMT 3/4" | Unidad | 6
2015-08-27 | RIONEGRO | 145 | EMPALME DE AUTODESFORRE | Unidad | 70
2015-08-27 | MEDELLÍN | 146 | FACE PLATE ANGULADO DOBLE - COLOR ALMEND | Unidad | 35
2015-08-27 | BUGA | 146 | FACE PLATE ANGULADO DOBLE - COLOR ALMEND | Unidad | 34
2015-08-27 | RIONEGRO | 146 | FACE PLATE ANGULADO DOBLE - COLOR ALMEND | Unidad | 85
2015-08-27 | PUERTO LEGUIZAMO | 146 | FACE PLATE ANGULADO DOBLE - COLOR ALMEND | Unidad | 29
2015-08-27 | RIONEGRO | 146 | FACE PLATE ANGULADO DOBLE - COLOR ALMEND | Unidad | 23
2015-08-27 | BUGA | 247 | FIB OPT D 6 HILOS TIPO EXT 50/125 | Metros | 40
2015-08-27 | RIONEGRO | 1781 | GABINETE 150X70X80 CON PDU DE 5 TOMAS | Unidad | 1
2015-08-27 | PASTO | 1780 | GABINETE 180X70X90 CON PDU DE 5 TOMAS | Unidad | 1
2015-08-27 | PUERTO LEGUIZAMO | 1780 | GABINETE 180X70X90 CON PDU DE 5 TOMAS | Unidad | 1
2015-08-27 | RIONEGRO | 1779 | GABINETE 210X70X100 CON PDU DE 5 TOMAS | Unidad | 1
2015-08-27 | MEDELLÍN | 158 | HERRAJE DE 24 PTOS CAT. 6A | Unidad | 2
2015-08-27 | BUGA | 158 | HERRAJE DE 24 PTOS CAT. 6A | Unidad | 2
2015-08-27 | RIONEGRO | 158 | HERRAJE DE 24 PTOS CAT. 6A | Unidad | 2
2015-08-27 | PUERTO LEGUIZAMO | 158 | HERRAJE DE 24 PTOS CAT. 6A | Unidad | 2
2015-08-27 | RIONEGRO | 158 | HERRAJE DE 24 PTOS CAT. 6A | Unidad | 2
2015-08-27 | RIONEGRO | 142 | HERRAJE DE 48 PTOS CAT. 6A | Unidad | 1
2015-08-27 | PUERTO LEGUIZAMO | 105 | JACK RJ 45 CAT. 6A | Unidad | 58
2015-08-27 | MEDELLÍN | 105 | JACK RJ 45 CAT. 6A | Unidad | 70
2015-08-27 | BUGA | 105 | JACK RJ 45 CAT. 6A | Unidad | 68
2015-08-27 | RIONEGRO | 105 | JACK RJ 45 CAT. 6A | Unidad | 170
2015-08-27 | RIONEGRO | 105 | JACK RJ 45 CAT. 6A | Unidad | 46
2015-08-27 | MEDELLÍN | 110 | ORGANIZADOR CABLES HORIZONTAL FRONTA 2U | Unidad | 2
2015-08-27 | BUGA | 110 | ORGANIZADOR CABLES HORIZONTAL FRONTA 2U | Unidad | 2
2015-08-27 | RIONEGRO | 110 | ORGANIZADOR CABLES HORIZONTAL FRONTA 2U | Unidad | 3
2015-08-27 | PUERTO LEGUIZAMO | 110 | ORGANIZADOR CABLES HORIZONTAL FRONTA 2U | Unidad | 2
2015-08-27 | RIONEGRO | 110 | ORGANIZADOR CABLES HORIZONTAL FRONTA 2U | Unidad | 2
2015-08-27 | MEDELLÍN | 153 | PATCH CORD CAT 6A DE 1,5 MTS - COLOR AZU | Unidad | 35
2015-08-27 | BUGA | 153 | PATCH CORD CAT 6A DE 1,5 MTS - COLOR AZU | Unidad | 34
2015-08-27 | RIONEGRO | 153 | PATCH CORD CAT 6A DE 1,5 MTS - COLOR AZU | Unidad | 85
2015-08-27 | PUERTO LEGUIZAMO | 153 | PATCH CORD CAT 6A DE 1,5 MTS - COLOR AZU | Unidad | 29
2015-08-27 | RIONEGRO | 153 | PATCH CORD CAT 6A DE 1,5 MTS - COLOR AZU | Unidad | 23
2015-08-27 | MEDELLÍN | 266 | PATCH CORD CAT 6A DE 3 MTS - COLOR AZUL | Unidad | 35
2015-08-27 | BUGA | 266 | PATCH CORD CAT 6A DE 3 MTS - COLOR AZUL | Unidad | 34
2015-08-27 | RIONEGRO | 266 | PATCH CORD CAT 6A DE 3 MTS - COLOR AZUL | Unidad | 85
2015-08-27 | PUERTO LEGUIZAMO | 266 | PATCH CORD CAT 6A DE 3 MTS - COLOR AZUL | Unidad | 29
2015-08-27 | RIONEGRO | 266 | PATCH CORD CAT 6A DE 3 MTS - COLOR AZUL | Unidad | 23
2015-08-27 | RIONEGRO | 168 | TERMINAL ADAPTADOR METALICO EMT 3/4" | Unidad | 10
2015-08-27 | RIONEGRO | 756 | TERMINAL PARA CONDUCTORES CALIBRE N°8 | Unidad | 28
2015-08-27 | RIONEGRO | 164 | TERMINAL/ADAPTADOR METÁLICO TIPO EMT 1" | Unidad | 3
2015-08-27 | MEDELLÍN | 164 | TERMINAL/ADAPTADOR METÁLICO TIPO EMT 1" | Unidad | 50
2015-08-27 | RIONEGRO | 164 | TERMINAL/ADAPTADOR METÁLICO TIPO EMT 1" | Unidad | 70
2015-08-27 | RIONEGRO | 1072 | TERMINALES PARA CONDUCTORES 10 AWG | Unidad | 10
2015-08-27 | RIONEGRO | 172 | TOMA NARAN TIPO HOSPITA DOBLE LEV SIN TA | Unidad | 24
2015-08-27 | MEDELLÍN | 924 | TORNILLO ZINCADO DE 3/16¨ X 1/2¨ | Unidad | 1000
2015-08-27 | BUGA | 924 | TORNILLO ZINCADO DE 3/16¨ X 1/2¨ | Unidad | 368
2015-08-27 | RIONEGRO | 924 | TORNILLO ZINCADO DE 3/16¨ X 1/2¨ | Unidad | 1000
2015-08-27 | PUERTO LEGUIZAMO | 924 | TORNILLO ZINCADO DE 3/16¨ X 1/2¨ | Unidad | 892
2015-08-27 | RIONEGRO | 924 | TORNILLO ZINCADO DE 3/16¨ X 1/2¨ | Unidad | 228
2015-08-27 | MEDELLÍN | 362 | TROQ PIRAM SENCILLO 12 CM 1 SAL LOG BEIG | Unidad | 7
2015-08-27 | PASTO | 362 | TROQ PIRAM SENCILLO 12 CM 1 SAL LOG BEIG | Unidad | 20
2015-08-27 | RIONEGRO | 362 | TROQ PIRAM SENCILLO 12 CM 1 SAL LOG BEIG | Unidad | 20
2015-08-27 | PUERTO LEGUIZAMO | 362 | TROQ PIRAM SENCILLO 12 CM 1 SAL LOG BEIG | Unidad | 20
2015-08-27 | RIONEGRO | 362 | TROQ PIRAM SENCILLO 12 CM 1 SAL LOG BEIG | Unidad | 5
2015-08-27 | RIONEGRO | 174 | TROQ PLANO SENCILLO 12 CM SAL ELEC BEIG | Unidad | 5
2015-08-27 | BUGA | 177 | TROQ PLANO SENCILLO 12 CM SAL LOG BEIG | Unidad | 4
2015-08-27 | BUGA | 717 | TROQUEL PLANO SENCILLO 12X8 CM (SALIDA E | Unidad | 2
2015-08-27 | PUERTO LEGUIZAMO | 363 | TRQU PLAN DOBL 12X5 (1 SAL ELE-1 DAT BEI | Unidad | 9
2015-08-27 | RIONEGRO | 363 | TRQU PLAN DOBL 12X5 (1 SAL ELE-1 DAT BEI | Unidad | 18
2015-08-27 | MEDELLÍN | 360 | TRQUL PIRAMI DOBLE 1 SAL ELEC- 1 DAT BEI | Unidad | 28
2015-08-27 | BUGA | 360 | TRQUL PIRAMI DOBLE 1 SAL ELEC- 1 DAT BEI | Unidad | 30
2015-08-27 | PASTO | 360 | TRQUL PIRAMI DOBLE 1 SAL ELEC- 1 DAT BEI | Unidad | 30
2015-08-27 | RIONEGRO | 360 | TRQUL PIRAMI DOBLE 1 SAL ELEC- 1 DAT BEI | Unidad | 65
2015-08-27 | RIONEGRO | 182 | TUBO METÁLICO TIPO EMT 1" POR 3 MTS. | Unidad | 9
2015-08-27 | MEDELLÍN | 182 | TUBO METÁLICO TIPO EMT 1" POR 3 MTS. | Unidad | 30
2015-08-27 | RIONEGRO | 182 | TUBO METÁLICO TIPO EMT 1" POR 3 MTS. | Unidad | 46
2015-08-27 | BUGA | 183 | TUBO METÁLICO TIPO EMT 1.1/2" POR 3 MTS | Unidad | 10
2015-08-27 | PASTO | 186 | TUBO METÁLICO TIPO EMT 3/4" POR 3 MTS. | Unidad | 3
2015-08-27 | RIONEGRO | 186 | TUBO METÁLICO TIPO EMT 3/4" POR 3 MTS. | Unidad | 2
2015-08-27 | RIONEGRO | 189 | UNIÓN METÁLICA TIPO EMT 1" | Unidad | 8
2015-08-27 | MEDELLÍN | 189 | UNIÓN METÁLICA TIPO EMT 1" | Unidad | 80
2015-08-27 | RIONEGRO | 189 | UNIÓN METÁLICA TIPO EMT 1" | Unidad | 100
2015-08-27 | RIONEGRO | 189 | UNIÓN METÁLICA TIPO EMT 1" | Unidad | 9
2015-08-27 | BUGA | 190 | UNIÓN METÁLICA TIPO EMT 1.1/2" | Unidad | 20
2015-08-27 | RIONEGRO | 193 | UNIÓN METÁLICA TIPO EMT 3/4" | Unidad | 4
2015-08-28 | VILLETA | 503 | ABRAZADERA GALVANI AJUSTA PERPEND 2" | Unidad | 8
2015-08-28 | GIRARDOT | 503 | ABRAZADERA GALVANI AJUSTA PERPEND 2" | Unidad | 6
2015-08-28 | BUGA | 500 | ABRAZADERA GALVANIZA AJUSTA PERPEN 1" | Unidad | 6
2015-08-28 | PASTO | 500 | ABRAZADERA GALVANIZA AJUSTA PERPEN 1" | Unidad | 8
2015-08-28 | PUTUMAYO | 101 | ABRAZADERA METALICA TIPO EMT 1" DOBLE AL | Unidad | 100
2015-08-28 | VILLETA | 101 | ABRAZADERA METALICA TIPO EMT 1" DOBLE AL | Unidad | 15
2015-08-28 | VILLETA | 270 | ABRAZADERA METALICA TIPO EMT 2" DOBLE AL | Unidad | 20
2015-08-28 | SIBUNDOY | 100 | ABRAZADERA METALICA TIPO EMT 3/4" DOBLE | Unidad | 20
2015-08-28 | GIRARDOT | 100 | ABRAZADERA METALICA TIPO EMT 3/4" DOBLE | Unidad | 12
2015-08-28 | VILLETA | 100 | ABRAZADERA METALICA TIPO EMT 3/4" DOBLE | Unidad | 15
2015-08-28 | BUGA | 1181 | ABRAZADERA METALICA1-1/4 DOBLE ALA | Unidad | 24
2015-08-28 | PASTO | 1181 | ABRAZADERA METALICA1-1/4 DOBLE ALA | Unidad | 15
2015-08-28 | VILLETA | 1039 | ADAPTE PLATE LC DE 6 PORTS 12 HILOS | Unidad | 6
2015-08-28 | VILLETA | 840 | AMARRE PLASTICO 8" (20CM) 100 UND DEXSON | Unidad | 2
2015-08-28 | PASTO | 686 | AMARRE PLASTICO DE 15 CM PAQUETE X 100 U | Unidad | 1
2015-08-28 | GIRARDOT | 547 | ARANDELA 3/8" | Unidad | 36
2015-08-28 | PASTO | 547 | ARANDELA 3/8" | Unidad | 50
2015-08-28 | VILLETA | 547 | ARANDELA 3/8" | Unidad | 300
2015-08-28 | BUGA | 547 | ARANDELA 3/8" | Unidad | 60
2015-08-28 | ITAGÜÍ | 369 | BANDEJ PORTACAB TIPO DUCTO PINTAD 30X8 | Unidad | 34
2015-08-28 | VILLETA | 799 | BANDEJA CF54X0200MM L3M EZ CABLOFIL | Unidad | 9
2015-08-28 | VILLETA | 766 | BANDEJA CF54X300MML3M EZ CABLOFIL | Unidad | 30
2015-08-28 | VILLETA | 148 | BANDEJA PARA FIB OPT 12PTOS MULTIMO LC 2 | Unidad | 3
2015-08-28 | VILLETA | 242 | BLANK INSERT - COLOR ALMENDRA | Unidad | 136
2015-08-28 | ITAGÜÍ | 242 | BLANK INSERT - COLOR ALMENDRA | Unidad | 94
2015-08-28 | PUTUMAYO | 242 | BLANK INSERT - COLOR ALMENDRA | Unidad | 25
2015-08-28 | MOCOA | 242 | BLANK INSERT - COLOR ALMENDRA | Unidad | 2
2015-08-28 | SIBUNDOY | 242 | BLANK INSERT - COLOR ALMENDRA | Unidad | 49
2015-08-28 | GIRARDOT | 107 | BREAKER ENCHUFABLE 1 X 20A | Unidad | 39
2015-08-28 | MEDELLÍN | 107 | BREAKER ENCHUFABLE 1 X 20A | Unidad | 10
2015-08-28 | PASTO | 107 | BREAKER ENCHUFABLE 1 X 20A | Unidad | 16
2015-08-28 | VILLETA | 107 | BREAKER ENCHUFABLE 1 X 20A | Unidad | 53
2015-08-28 | PASTO | 807 | BREAKER INDUSTRIAL 2 X 40A | Unidad | 3
2015-08-28 | PASTO | 1138 | BREAKER INDUSTRIAL 2 X 50A | Unidad | 3
2015-08-28 | PASTO | 229 | BREAKER INDUSTRIAL 3 X 100A | Unidad | 2
2015-08-28 | GIRARDOT | 294 | BREAKER INDUSTRIAL 3 X 125A | Unidad | 3
2015-08-28 | VILLETA | 230 | BREAKER INDUSTRIAL 3 X 150A | Unidad | 3
2015-08-28 | GIRARDOT | 231 | BREAKER INDUSTRIAL 3 X 30A | Unidad | 4
2015-08-28 | VILLETA | 231 | BREAKER INDUSTRIAL 3 X 30A | Unidad | 2
2015-08-28 | BUGA | 231 | BREAKER INDUSTRIAL 3 X 30A | Unidad | 3
2015-08-28 | GIRARDOT | 291 | BREAKER INDUSTRIAL 3 X 40A | Unidad | 4
2015-08-28 | MEDELLÍN | 292 | BREAKER INDUSTRIAL 3 X 50A | Unidad | 3
2015-08-28 | MEDELLÍN | 109 | BREAKER INDUSTRIAL 3 X 60A | Unidad | 1
2015-08-28 | VILLETA | 109 | BREAKER INDUSTRIAL 3 X 60A | Unidad | 2
2015-08-28 | VILLETA | 112 | BREAKER INDUSTRIAL 3 X 80A | Unidad | 2
2015-08-28 | BUGA | 304 | BREAKER TIPO RIEL 1 X 20A | Unidad | 7
2015-08-28 | VILLETA | 187 | BREAKOUT KIT DE 6 HILOS | Unidad | 4
2015-08-28 | GIRARDOT | 1201 | CABLE COBRE TRENZADO 3X10 THWN BLA ROJ V | Metros | 485
2015-08-28 | BUGA | 1201 | CABLE COBRE TRENZADO 3X10 THWN BLA ROJ V | Metros | 112
2015-08-28 | GIRARDOT | 122 | CABLE COBRE TRENZADO 3X12 THHN BLA ROJ V | Metros | 360
2015-08-28 | MEDELLÍN | 122 | CABLE COBRE TRENZADO 3X12 THHN BLA ROJ V | Metros | 1700
2015-08-28 | PASTO | 122 | CABLE COBRE TRENZADO 3X12 THHN BLA ROJ V | Metros | 500
2015-08-28 | VILLETA | 122 | CABLE COBRE TRENZADO 3X12 THHN BLA ROJ V | Metros | 2500
2015-08-28 | BUGA | 122 | CABLE COBRE TRENZADO 3X12 THHN BLA ROJ V | Metros | 182
2015-08-28 | GIRARDOT | 250 | CABLE DE COBRE SOLDADOR AWG #1/0 | Metros | 18
2015-08-28 | VILLETA | 250 | CABLE DE COBRE SOLDADOR AWG #1/0 | Metros | 40
2015-08-28 | GIRARDOT | 115 | CABLE DE COBRE SOLDADOR AWG #6 | Metros | 6
2015-08-28 | MEDELLÍN | 115 | CABLE DE COBRE SOLDADOR AWG #6 | Metros | 45
2015-08-28 | PASTO | 115 | CABLE DE COBRE SOLDADOR AWG #6 | Metros | 60
2015-08-28 | VILLETA | 115 | CABLE DE COBRE SOLDADOR AWG #6 | Metros | 30
2015-08-28 | MEDELLÍN | 315 | CABLE DE COBRE SOLDADOR AWG #8 | Metros | 12
2015-08-28 | PASTO | 315 | CABLE DE COBRE SOLDADOR AWG #8 | Metros | 20
2015-08-28 | BUGA | 315 | CABLE DE COBRE SOLDADOR AWG #8 | Metros | 50
2015-08-28 | VILLETA | 310 | CABLE DE COBRE THHN/THWN # 10 - NEGRO | Metros | 300
2015-08-28 | VILLETA | 311 | CABLE DE COBRE THHN/THWN # 10 - ROJO | Metros | 300
2015-08-28 | VILLETA | 312 | CABLE DE COBRE THHN/THWN # 10 - VERDE | Metros | 300
2015-08-28 | PASTO | 117 | CABLE DE COBRE THHN/THWN #1/0 | Metros | 20
2015-08-28 | VILLETA | 117 | CABLE DE COBRE THHN/THWN #1/0 | Metros | 69
2015-08-28 | GIRARDOT | 117 | CABLE DE COBRE THHN/THWN #1/0 | Metros | 225
2015-08-28 | MEDELLÍN | 245 | CABLE DE COBRE THHN/THWN #2 | Metros | 35
2015-08-28 | PASTO | 245 | CABLE DE COBRE THHN/THWN #2 | Metros | 40
2015-08-28 | VILLETA | 245 | CABLE DE COBRE THHN/THWN #2 | Metros | 10
2015-08-28 | VILLETA | 118 | CABLE DE COBRE THHN/THWN #2/0 | Metros | 36
2015-08-28 | MEDELLÍN | 119 | CABLE DE COBRE THHN/THWN #4 | Metros | 130
2015-08-28 | VILLETA | 119 | CABLE DE COBRE THHN/THWN #4 | Metros | 140
2015-08-28 | GIRARDOT | 249 | CABLE DE COBRE THHN/THWN #6 | Metros | 27
2015-08-28 | PASTO | 249 | CABLE DE COBRE THHN/THWN #6 | Metros | 40
2015-08-28 | VILLETA | 249 | CABLE DE COBRE THHN/THWN #6 | Metros | 300
2015-08-28 | BUGA | 249 | CABLE DE COBRE THHN/THWN #6 | Metros | 144
2015-08-28 | GIRARDOT | 249 | CABLE DE COBRE THHN/THWN #6 | Metros | 45
2015-08-28 | GIRARDOT | 121 | CABLE DE COBRE THHN/THWN #8 | Metros | 453
2015-08-28 | MEDELLÍN | 121 | CABLE DE COBRE THHN/THWN #8 | Metros | 35
2015-08-28 | PASTO | 121 | CABLE DE COBRE THHN/THWN #8 | Metros | 52
2015-08-28 | VILLETA | 121 | CABLE DE COBRE THHN/THWN #8 | Metros | 213
2015-08-28 | BUGA | 121 | CABLE DE COBRE THHN/THWN #8 | Metros | 36
2015-08-28 | VILLETA | 1058 | CABLE ENCAUCHETADO 3 X 10 AWG | Metros | 120
2015-08-28 | VILLETA | 123 | CABLE UTP CAT. 6A LSZH DE 4 PARES | Metros | 6300
2015-08-28 | ITAGÜÍ | 123 | CABLE UTP CAT. 6A LSZH DE 4 PARES | Metros | 4500
2015-08-28 | PUTUMAYO | 123 | CABLE UTP CAT. 6A LSZH DE 4 PARES | Metros | 900
2015-08-28 | MOCOA | 123 | CABLE UTP CAT. 6A LSZH DE 4 PARES | Metros | 160
2015-08-28 | SIBUNDOY | 123 | CABLE UTP CAT. 6A LSZH DE 4 PARES | Metros | 1600
2015-08-28 | VILLETA | 530 | CAJA 2400 4X4 CON 4 SALIDAS 3/4" RAWELT | Unidad | 4
2015-08-28 | VILLETA | 525 | CAJA 5800 2X4 CON 2 SALIDAS 3/4" RAWELT | Unidad | 20
2015-08-28 | VILLETA | 126 | CAJA DE PASO 15X15X10 CMS. METÁLICA | Unidad | 4
2015-08-28 | VILLETA | 127 | CAJA DE PASO 20X20X15 CMS. METÁLICA | Unidad | 1
2015-08-28 | VILLETA | 127 | CAJA DE PASO 20X20X15 CMS. METÁLICA | Unidad | 3
2015-08-28 | VILLETA | 1217 | CAJA DE PASO 30X30X15 CMS. METAL INTEMPE | Unidad | 1
2015-08-28 | VILLETA | 129 | CAJA DE PASO 30X30X15 CMS. METÁLICA | Unidad | 1
2015-08-28 | BUGA | 512 | CAJA DE PASO 30X30X20 CMS. METÁLICA | Unidad | 2
2015-08-28 | VILLETA | 131 | CANALETA METALICA TIPO DUCTO 12X5 CM BEI | Unidad | 125
2015-08-28 | VILLETA | 131 | CANALETA METALICA TIPO DUCTO 12X5 CM BEI | Unidad | 112
2015-08-28 | ITAGÜÍ | 131 | CANALETA METALICA TIPO DUCTO 12X5 CM BEI | Unidad | 48
2015-08-28 | PUTUMAYO | 131 | CANALETA METALICA TIPO DUCTO 12X5 CM BEI | Unidad | 100
2015-08-28 | SIBUNDOY | 131 | CANALETA METALICA TIPO DUCTO 12X5 CM BEI | Unidad | 37
2015-08-28 | PASTO | 132 | CANALETA METALICA TIPO DUCTO 15X8 CM BEI | Unidad | 7
2015-08-28 | SIBUNDOY | 132 | CANALETA METALICA TIPO DUCTO 15X8 CM BEI | Unidad | 10
2015-08-28 | VILLETA | 133 | CANALETA METALICA TIPO DUCTO 20X8 CM BEIGE | Unidad | 17
2015-08-28 | PUTUMAYO | 1119 | CANALETA PLASTICA 2X4 CON DIVISION | Unidad | 15
2015-08-28 | PASTO | 803 | CHAZO PIJNTILLA CON TORNILLO 1/4"X2" | Unidad | 50
2015-08-28 | VILLETA | 803 | CHAZO PIJNTILLA CON TORNILLO 1/4"X2" | Unidad | 1600
2015-08-28 | ITAGÜÍ | 803 | CHAZO PIJNTILLA CON TORNILLO 1/4"X2" | Unidad | 500
2015-08-28 | PUTUMAYO | 803 | CHAZO PIJNTILLA CON TORNILLO 1/4"X2" | Unidad | 650
2015-08-28 | MOCOA | 803 | CHAZO PIJNTILLA CON TORNILLO 1/4"X2" | Unidad | 10
2015-08-28 | SIBUNDOY | 803 | CHAZO PIJNTILLA CON TORNILLO 1/4"X2" | Unidad | 300
2015-08-28 | GIRARDOT | 962 | CHAZO PUNTILLA DE 1 1/4¨ | Unidad | 24
2015-08-28 | BUGA | 962 | CHAZO PUNTILLA DE 1 1/4¨ | Unidad | 48
2015-08-28 | GIRARDOT | 545 | CHAZO TIPO EXPANSIVO 3/8" X 1 1/2" | Unidad | 12
2015-08-28 | BUGA | 545 | CHAZO TIPO EXPANSIVO 3/8" X 1 1/2" | Unidad | 12
2015-08-28 | PASTO | 735 | CHAZO TIPO EXPANSIVO RL 3/8" | Unidad | 50
2015-08-28 | VILLETA | 735 | CHAZO TIPO EXPANSIVO RL 3/8" | Unidad | 20
2015-08-28 | ITAGÜÍ | 908 | CHAZO TIPO RL DE 3/8" X 2" | Unidad | 100
2015-08-28 | GIRARDOT | 640 | CINTA AISLANTE COLOR AMARILLO | Unidad | 1
2015-08-28 | MEDELLÍN | 640 | CINTA AISLANTE COLOR AMARILLO | Unidad | 1
2015-08-28 | PASTO | 640 | CINTA AISLANTE COLOR AMARILLO | Unidad | 1
2015-08-28 | VILLETA | 640 | CINTA AISLANTE COLOR AMARILLO | Unidad | 1
2015-08-28 | BUGA | 640 | CINTA AISLANTE COLOR AMARILLO | Unidad | 1
2015-08-28 | GIRARDOT | 641 | CINTA AISLANTE COLOR AZUL | Unidad | 1
2015-08-28 | MEDELLÍN | 641 | CINTA AISLANTE COLOR AZUL | Unidad | 1
2015-08-28 | PASTO | 641 | CINTA AISLANTE COLOR AZUL | Unidad | 1
2015-08-28 | VILLETA | 641 | CINTA AISLANTE COLOR AZUL | Unidad | 1
2015-08-28 | BUGA | 641 | CINTA AISLANTE COLOR AZUL | Unidad | 1
2015-08-28 | GIRARDOT | 643 | CINTA AISLANTE COLOR BLANCO | Unidad | 1
2015-08-28 | MEDELLÍN | 643 | CINTA AISLANTE COLOR BLANCO | Unidad | 1
2015-08-28 | PASTO | 643 | CINTA AISLANTE COLOR BLANCO | Unidad | 1
2015-08-28 | VILLETA | 643 | CINTA AISLANTE COLOR BLANCO | Unidad | 1
2015-08-28 | BUGA | 643 | CINTA AISLANTE COLOR BLANCO | Unidad | 1
2015-08-28 | GIRARDOT | 642 | CINTA AISLANTE COLOR ROJO | Unidad | 1
2015-08-28 | MEDELLÍN | 642 | CINTA AISLANTE COLOR ROJO | Unidad | 1
2015-08-28 | PASTO | 642 | CINTA AISLANTE COLOR ROJO | Unidad | 1
2015-08-28 | VILLETA | 642 | CINTA AISLANTE COLOR ROJO | Unidad | 1
2015-08-28 | BUGA | 642 | CINTA AISLANTE COLOR ROJO | Unidad | 1
2015-08-28 | GIRARDOT | 644 | CINTA AISLANTE COLOR VERDE | Unidad | 1
2015-08-28 | MEDELLÍN | 644 | CINTA AISLANTE COLOR VERDE | Unidad | 1
2015-08-28 | PASTO | 644 | CINTA AISLANTE COLOR VERDE | Unidad | 1
2015-08-28 | VILLETA | 644 | CINTA AISLANTE COLOR VERDE | Unidad | 1
2015-08-28 | BUGA | 644 | CINTA AISLANTE COLOR VERDE | Unidad | 1
2015-08-28 | MEDELLÍN | 645 | CINTA AISLANTE SUPER 33 3M | Unidad | 1
2015-08-28 | PASTO | 645 | CINTA AISLANTE SUPER 33 3M | Unidad | 1
2015-08-28 | GIRARDOT | 645 | CINTA AISLANTE SUPER 33 3M | Unidad | 1
2015-08-28 | MEDELLÍN | 645 | CINTA AISLANTE SUPER 33 3M | Unidad | 2
2015-08-28 | VILLETA | 645 | CINTA AISLANTE SUPER 33 3M | Unidad | 20
2015-08-28 | BUGA | 645 | CINTA AISLANTE SUPER 33 3M | Unidad | 2
2015-08-28 | VILLETA | 646 | CINTA VELCRO MACHO Y HEMBRA X 25 MTS | Unidad | 4
2015-08-28 | SIBUNDOY | 233 | CODO PVC 1" | Unidad | 24
2015-08-28 | PASTO | 1216 | COFRE D FABRIC ESPECI DE 50X100X30 INCLU | Unidad | 1
2015-08-28 | BUGA | 342 | COFRE D FABRIC ESPECI DE 60X60X30 INCLUY | Unidad | 1
2015-08-28 | GIRARDOT | 340 | COFRE D FABRIC ESPECI DE 80X100X30 INCLU | Unidad | 1
2015-08-28 | VILLETA | 340 | COFRE D FABRIC ESPECI DE 80X100X30 INCLU | Unidad | 1
2015-08-28 | VILLETA | 103 | CONDUCTOR DESNUDO #12 AWG | Metros | 600
2015-08-28 | VILLETA | 318 | CONDUCTOR DESNUDO #8 AWG | Metros | 150
2015-08-28 | VILLETA | 770 | CONECTOR DE TIEERA GRIFEQUIP CABLOFIL | Unidad | 80
2015-08-28 | VILLETA | 228 | CONECTOR F.O. LC EPOXICO XG MULTIMODO | Unidad | 24
2015-08-28 | PASTO | 482 | CONECTOR RECTO PARA CORAZA LT 1" | Unidad | 4
2015-08-28 | BUGA | 482 | CONECTOR RECTO PARA CORAZA LT 1" | Unidad | 4
2015-08-28 | VILLETA | 689 | CONECTOR TIPO IMC 1" | Unidad | 10
2015-08-28 | PASTO | 473 | CORAZA FLEXIBLE DE 1" LIQUID TIGHT | Metros | 10
2015-08-28 | VILLETA | 473 | CORAZA FLEXIBLE DE 1" LIQUID TIGHT | Metros | 3
2015-08-28 | BUGA | 473 | CORAZA FLEXIBLE DE 1" LIQUID TIGHT | Metros | 10
2015-08-28 | GIRARDOT | 476 | CORAZA FLEXIBLE DE 2" LIQUID TIGHT | Metros | 10
2015-08-28 | VILLETA | 476 | CORAZA FLEXIBLE DE 2" LIQUID TIGHT | Metros | 10
2015-08-28 | VILLETA | 139 | CURVA METALICO TIPO EMT 1" | Unidad | 10
2015-08-28 | ITAGÜÍ | 139 | CURVA METALICO TIPO EMT 1" | Unidad | 6
2015-08-28 | PASTO | 140 | CURVA METALICO TIPO EMT 1.1/4" | Unidad | 5
2015-08-28 | VILLETA | 143 | CURVA METALICO TIPO EMT 2" | Unidad | 6
2015-08-28 | ITAGÜÍ | 143 | CURVA METALICO TIPO EMT 2" | Unidad | 6
2015-08-28 | GIRARDOT | 144 | CURVA METALICO TIPO EMT 3/4" | Unidad | 5
2015-08-28 | VILLETA | 144 | CURVA METALICO TIPO EMT 3/4" | Unidad | 15
2015-08-28 | BUGA | 1213 | CURVA METALICO TIPO IMC 1.1/4" | Unidad | 7
2015-08-28 | VILLETA | 776 | CURVA PVC 1" | Unidad | 2
2015-08-28 | SIBUNDOY | 462 | CURVA PVC 1/2" | Unidad | 6
2015-08-28 | VILLETA | 232 | CURVA PVC 2" | Unidad | 5
2015-08-28 | SIBUNDOY | 465 | CURVA PVC 3/4" | Unidad | 8
2015-08-28 | GIRARDOT | 145 | EMPALME DE AUTODESFORRE | Unidad | 588
2015-08-28 | MEDELLÍN | 145 | EMPALME DE AUTODESFORRE | Unidad | 120
2015-08-28 | PASTO | 145 | EMPALME DE AUTODESFORRE | Unidad | 192
2015-08-28 | VILLETA | 145 | EMPALME DE AUTODESFORRE | Unidad | 800
2015-08-28 | BUGA | 145 | EMPALME DE AUTODESFORRE | Unidad | 96
2015-08-28 | PUTUMAYO | 658 | ESPIRAL PLASTICO 1/4" BLANCO | Metros | 100
2015-08-28 | VILLETA | 146 | FACE PLATE ANGULADO DOBLE - COLOR ALMEND | Unidad | 136
2015-08-28 | ITAGÜÍ | 146 | FACE PLATE ANGULADO DOBLE - COLOR ALMEND | Unidad | 94
2015-08-28 | PUTUMAYO | 146 | FACE PLATE ANGULADO DOBLE - COLOR ALMEND | Unidad | 25
2015-08-28 | MOCOA | 146 | FACE PLATE ANGULADO DOBLE - COLOR ALMEND | Unidad | 2
2015-08-28 | SIBUNDOY | 146 | FACE PLATE ANGULADO DOBLE - COLOR ALMEND | Unidad | 49
2015-08-28 | VILLETA | 247 | FIB OPT D 6 HILOS TIPO EXT 50/125 | Metros | 270
2015-08-28 | VILLETA | 1780 | GABINETE 180X70X90 CON PDU DE 5 TOMAS | Unidad | 2
2015-08-28 | SIBUNDOY | 1779 | GABINETE 210X70X100 CON PDU DE 5 TOMAS | Unidad | 1
2015-08-28 | VILLETA | 158 | HERRAJE DE 24 PTOS CAT. 6A | Unidad | 6
2015-08-28 | SIBUNDOY | 158 | HERRAJE DE 24 PTOS CAT. 6A | Unidad | 3
2015-08-28 | ITAGÜÍ | 142 | HERRAJE DE 48 PTOS CAT. 6A | Unidad | 2
2015-08-28 | VILLETA | 105 | JACK RJ 45 CAT. 6A | Unidad | 272
2015-08-28 | ITAGÜÍ | 105 | JACK RJ 45 CAT. 6A | Unidad | 180
2015-08-28 | PUTUMAYO | 105 | JACK RJ 45 CAT. 6A | Unidad | 50
2015-08-28 | MOCOA | 105 | JACK RJ 45 CAT. 6A | Unidad | 6
2015-08-28 | SIBUNDOY | 105 | JACK RJ 45 CAT. 6A | Unidad | 98
2015-08-28 | VILLETA | 110 | ORGANIZADOR CABLES HORIZONTAL FRONTA 2U | Unidad | 12
2015-08-28 | ITAGÜÍ | 110 | ORGANIZADOR CABLES HORIZONTAL FRONTA 2U | Unidad | 4
2015-08-28 | SIBUNDOY | 110 | ORGANIZADOR CABLES HORIZONTAL FRONTA 2U | Unidad | 3
2015-08-28 | VILLETA | 768 | PAQUTE 25 UND CLIP FASLOCK XL DC CABLOFIL | Caja | 6
2015-08-28 | VILLETA | 254 | PATCH COR D FIB OPT L/C L/C OM3 50/125 2MT | Unidad | 16
2015-08-28 | VILLETA | 153 | PATCH CORD CAT 6A DE 1,5 MTS - COLOR AZU | Unidad | 136
2015-08-28 | ITAGÜÍ | 153 | PATCH CORD CAT 6A DE 1,5 MTS - COLOR AZU | Unidad | 184
2015-08-28 | PUTUMAYO | 153 | PATCH CORD CAT 6A DE 1,5 MTS - COLOR AZU | Unidad | 25
2015-08-28 | MOCOA | 153 | PATCH CORD CAT 6A DE 1,5 MTS - COLOR AZU | Unidad | 2
2015-08-28 | SIBUNDOY | 153 | PATCH CORD CAT 6A DE 1,5 MTS - COLOR AZU | Unidad | 49
2015-08-28 | VILLETA | 266 | PATCH CORD CAT 6A DE 3 MTS - COLOR AZUL | Unidad | 136
2015-08-28 | ITAGÜÍ | 266 | PATCH CORD CAT 6A DE 3 MTS - COLOR AZUL | Unidad | 184
2015-08-28 | PUTUMAYO | 266 | PATCH CORD CAT 6A DE 3 MTS - COLOR AZUL | Unidad | 25
2015-08-28 | MOCOA | 266 | PATCH CORD CAT 6A DE 3 MTS - COLOR AZUL | Unidad | 2
2015-08-28 | SIBUNDOY | 266 | PATCH CORD CAT 6A DE 3 MTS - COLOR AZUL | Unidad | 49
2015-08-28 | ITAGÜÍ | 673 | RIEL CHANEL RANURADO DE 2X4 | Unidad | 7
2015-08-28 | GIRARDOT | 999 | RIEL ESTRUCTURAL RANURADO 2X2" POR 3 MTS | Unidad | 1
2015-08-28 | PASTO | 999 | RIEL ESTRUCTURAL RANURADO 2X2" POR 3 MTS | Unidad | 1
2015-08-28 | VILLETA | 999 | RIEL ESTRUCTURAL RANURADO 2X2" POR 3 MTS | Unidad | 40
2015-08-28 | BUGA | 999 | RIEL ESTRUCTURAL RANURADO 2X2" POR 3 MTS | Unidad | 1
2015-08-28 | VILLETA | 156 | TABLE TRIFA 12 CIRCUITOS CON PUERT + TOT | Unidad | 1
2015-08-28 | GIRARDOT | 237 | TABLE TRIFA 24 CIRCUI CON PUERT + TOTALI | Unidad | 2
2015-08-28 | VILLETA | 237 | TABLE TRIFA 24 CIRCUI CON PUERT + TOTALI | Unidad | 1
2015-08-28 | VILLETA | 335 | TABLER TRIFAS18 CIRCUITOS CON PUER + TOT | Unidad | 1
2015-08-28 | PASTO | 332 | TABLERO BIFA 12 CIRCUI CON PUER + TOTALI | Unidad | 2
2015-08-28 | GIRARDOT | 334 | TABLERO TRIFAS 12 CIRCU CON PUERT + TOTA | Unidad | 2
2015-08-28 | PASTO | 159 | TAPA NARANJA TIPO HOSPITALARIO DOBLE LEV | Unidad | 64
2015-08-28 | VILLETA | 159 | TAPA NARANJA TIPO HOSPITALARIO DOBLE LEV | Unidad | 218
2015-08-28 | GIRARDOT | 168 | TERMINAL ADAPTADOR METALICO EMT 3/4" | Unidad | 2
2015-08-28 | VILLETA | 168 | TERMINAL ADAPTADOR METALICO EMT 3/4" | Unidad | 40
2015-08-28 | MEDELLÍN | 754 | TERMINAL PARA CONDUCTORES CALIBRE N°2 | Unidad | 3
2015-08-28 | MEDELLÍN | 753 | TERMINAL PARA CONDUCTORES CALIBRE N°4 | Unidad | 16
2015-08-28 | MEDELLÍN | 906 | TERMINAL PARA CONDUCTORES CALIBRE N°6 | Unidad | 6
2015-08-28 | MEDELLÍN | 906 | TERMINAL PARA CONDUCTORES CALIBRE N°6 | Unidad | 20
2015-08-28 | BUGA | 906 | TERMINAL PARA CONDUCTORES CALIBRE N°6 | Unidad | 10
2015-08-28 | BUGA | 756 | TERMINAL PARA CONDUCTORES CALIBRE N°8 | Unidad | 26
2015-08-28 | VILLETA | 259 | TERMINAL RECTO PARA CORAZA AMERICA 1 1/2 | Unidad | 2
2015-08-28 | GIRARDOT | 258 | TERMINAL RECTO PARA CORAZA AMERICA 2" | Unidad | 4
2015-08-28 | VILLETA | 258 | TERMINAL RECTO PARA CORAZA AMERICA 2" | Unidad | 4
2015-08-28 | PASTO | 166 | TERMINAL/ADAPTADOR METAL TIPO EMT 1.1/4" | Unidad | 4
2015-08-28 | BUGA | 1212 | TERMINAL/ADAPTADOR METALI TIPO IMC 1.1/4 | Unidad | 4
2015-08-28 | VILLETA | 164 | TERMINAL/ADAPTADOR METÁLICO TIPO EMT 1" | Unidad | 20
2015-08-28 | VILLETA | 167 | TERMINAL/ADAPTADOR METALICO TIPO EMT 2" | Unidad | 15
2015-08-28 | SIBUNDOY | 263 | TERMINAL/ADAPTADOR PVC 1" | Unidad | 8
2015-08-28 | VILLETA | 325 | TERMINALES PARA CONDUCTOR 2/0 AWG | Unidad | 8
2015-08-28 | GIRARDOT | 324 | TERMINALES PARA CONDUCTORES 1/0 AWG | Unidad | 40
2015-08-28 | PASTO | 324 | TERMINALES PARA CONDUCTORES 1/0 AWG | Unidad | 8
2015-08-28 | VILLETA | 324 | TERMINALES PARA CONDUCTORES 1/0 AWG | Unidad | 30
2015-08-28 | GIRARDOT | 324 | TERMINALES PARA CONDUCTORES 1/0 AWG | Unidad | 12
2015-08-28 | PASTO | 169 | TERMINALES PARA CONDUCTORES 2 AWG | Unidad | 12
2015-08-28 | VILLETA | 169 | TERMINALES PARA CONDUCTORES 2 AWG | Unidad | 16
2015-08-28 | VILLETA | 170 | TERMINALES PARA CONDUCTORES 4 AWG | Unidad | 16
2015-08-28 | GIRARDOT | 328 | TERMINALES PARA CONDUCTORES 6 AWG | Unidad | 16
2015-08-28 | PASTO | 328 | TERMINALES PARA CONDUCTORES 6 AWG | Unidad | 22
2015-08-28 | VILLETA | 328 | TERMINALES PARA CONDUCTORES 6 AWG | Unidad | 20
2015-08-28 | GIRARDOT | 328 | TERMINALES PARA CONDUCTORES 6 AWG | Unidad | 3
2015-08-28 | GIRARDOT | 171 | TERMINALES PARA CONDUCTORES 8 AWG | Unidad | 44
2015-08-28 | PASTO | 171 | TERMINALES PARA CONDUCTORES 8 AWG | Unidad | 15
2015-08-28 | VILLETA | 171 | TERMINALES PARA CONDUCTORES 8 AWG | Unidad | 16
2015-08-28 | GIRARDOT | 172 | TOMA NARAN TIPO HOSPITA DOBLE LEV SIN TA | Unidad | 185
2015-08-28 | MEDELLÍN | 172 | TOMA NARAN TIPO HOSPITA DOBLE LEV SIN TA | Unidad | 32
2015-08-28 | PASTO | 172 | TOMA NARAN TIPO HOSPITA DOBLE LEV SIN TA | Unidad | 64
2015-08-28 | VILLETA | 172 | TOMA NARAN TIPO HOSPITA DOBLE LEV SIN TA | Unidad | 218
2015-08-28 | BUGA | 172 | TOMA NARAN TIPO HOSPITA DOBLE LEV SIN TA | Unidad | 3
2015-08-28 | VILLETA | 685 | TORNILLO 1/2" ACERO AUTOPERFORANTE | Unidad | 3500
2015-08-28 | PASTO | 884 | TORNILLO 1/8" X 18mm CON TUERCA ZINCADO | Unidad | 56
2015-08-28 | VILLETA | 907 | TORNILLO AUTOPERFORANTE DE 7X7/16" ZINC | Unidad | 150
2015-08-28 | ITAGÜÍ | 1293 | TUERCA MORDAZA CON TORNILLO | Unidad | 20
2015-08-28 | ITAGÜÍ | 924 | TORNILLO ZINCADO DE 3/16¨ X 1/2¨ | Unidad | 1000
2015-08-28 | PUTUMAYO | 924 | TORNILLO ZINCADO DE 3/16¨ X 1/2¨ | Unidad | 800
2015-08-28 | MOCOA | 924 | TORNILLO ZINCADO DE 3/16¨ X 1/2¨ | Unidad | 10
2015-08-28 | SIBUNDOY | 924 | TORNILLO ZINCADO DE 3/16¨ X 1/2¨ | Unidad | 600
2015-08-28 | VILLETA | 362 | TROQ PIRAM SENCILLO 12 CM 1 SAL LOG BEIG | Unidad | 72
2015-08-28 | GIRARDOT | 174 | TROQ PLANO SENCILLO 12 CM SAL ELEC BEIG | Unidad | 35
2015-08-28 | MEDELLÍN | 174 | TROQ PLANO SENCILLO 12 CM SAL ELEC BEIG | Unidad | 5
2015-08-28 | VILLETA | 174 | TROQ PLANO SENCILLO 12 CM SAL ELEC BEIG | Unidad | 212
2015-08-28 | PUTUMAYO | 177 | TROQ PLANO SENCILLO 12 CM SAL LOG BEIG | Unidad | 25
2015-08-28 | MOCOA | 177 | TROQ PLANO SENCILLO 12 CM SAL LOG BEIG | Unidad | 2
2015-08-28 | SIBUNDOY | 177 | TROQ PLANO SENCILLO 12 CM SAL LOG BEIG | Unidad | 9
2015-08-28 | PASTO | 575 | TROQUEL PLANO SENCILLO 12X5 ELEC BLANCO | Unidad | 34
2015-08-28 | VILLETA | 663 | TROQUEL PLANO SENCILLO 20X8 ELECTR BEIGE | Unidad | 6
2015-08-28 | SIBUNDOY | 360 | TRQUL PIRAMI DOBLE 1 SAL ELEC- 1 DAT BEI | Unidad | 40
2015-08-28 | VILLETA | 262 | TUBO CONDUIT PVC 1" POR 3 MTS. | Unidad | 6
2015-08-28 | SIBUNDOY | 262 | TUBO CONDUIT PVC 1" POR 3 MTS. | Unidad | 12
2015-08-28 | SIBUNDOY | 460 | TUBO CONDUIT PVC 1/2" POR 3 MTS. | Unidad | 9
2015-08-28 | VILLETA | 199 | TUBO CONDUIT PVC 2" POR 3 MTS. | Unidad | 14
2015-08-28 | SIBUNDOY | 211 | TUBO CONDUIT PVC 3/4" POR 3 MTS. | Unidad | 4
2015-08-28 | VILLETA | 182 | TUBO METÁLICO TIPO EMT 1" POR 3 MTS. | Unidad | 20
2015-08-28 | ITAGÜÍ | 182 | TUBO METÁLICO TIPO EMT 1" POR 3 MTS. | Unidad | 6
2015-08-28 | PUTUMAYO | 182 | TUBO METÁLICO TIPO EMT 1" POR 3 MTS. | Unidad | 27
2015-08-28 | PASTO | 184 | TUBO METÁLICO TIPO EMT 1.1/4" POR 3 MTS. | Unidad | 6
2015-08-28 | VILLETA | 185 | TUBO METÁLICO TIPO EMT 2" POR 3 MTS. | Unidad | 17
2015-08-28 | ITAGÜÍ | 185 | TUBO METÁLICO TIPO EMT 2" POR 3 MTS. | Unidad | 6
2015-08-28 | GIRARDOT | 186 | TUBO METÁLICO TIPO EMT 3/4" POR 3 MTS. | Unidad | 5
2015-08-28 | VILLETA | 186 | TUBO METÁLICO TIPO EMT 3/4" POR 3 MTS. | Unidad | 40
2015-08-28 | VILLETA | 687 | TUBO METÁLICO TIPO IMC 1" POR 3 MTS. | Unidad | 15
2015-08-28 | BUGA | 1214 | TUBO METALICO TIPO IMC 1.1/4" POR 3 MTS. | Unidad | 10
2015-08-28 | GIRARDOT | 546 | TUERCA DE 3/8" | Unidad | 12
2015-08-28 | PASTO | 546 | TUERCA DE 3/8" | Unidad | 50
2015-08-28 | VILLETA | 546 | TUERCA DE 3/8" | Unidad | 300
2015-08-28 | BUGA | 546 | TUERCA DE 3/8" | Unidad | 12
2015-08-28 | VILLETA | 835 | TUERCA ZINCADA DE 3/16" | Unidad | 300
2015-08-28 | VILLETA | 189 | UNIÓN METÁLICA TIPO EMT 1" | Unidad | 50
2015-08-28 | ITAGÜÍ | 189 | UNIÓN METÁLICA TIPO EMT 1" | Unidad | 12
2015-08-28 | PUTUMAYO | 189 | UNIÓN METÁLICA TIPO EMT 1" | Unidad | 50
2015-08-28 | PASTO | 191 | UNION METÁLICA TIPO EMT 1.1/4" | Unidad | 10
2015-08-28 | VILLETA | 192 | UNIÓN METÁLICA TIPO EMT 2" | Unidad | 40
2015-08-28 | ITAGÜÍ | 192 | UNIÓN METÁLICA TIPO EMT 2" | Unidad | 12
2015-08-28 | GIRARDOT | 193 | UNIÓN METÁLICA TIPO EMT 3/4" | Unidad | 3
2015-08-28 | VILLETA | 193 | UNIÓN METÁLICA TIPO EMT 3/4" | Unidad | 80
2015-08-28 | VILLETA | 726 | UNIÓN METÁLICA TIPO IMC 1" | Unidad | 20
2015-08-28 | BUGA | 1215 | UNION METALICO TIPO IMC 1.1/4" | Unidad | 9
2015-08-28 | GIRARDOT | 195 | VARILLA ROSCADA GALVANIZADA 3/8" | Unidad | 1
2015-08-28 | VILLETA | 195 | VARILLA ROSCADA GALVANIZADA 3/8" | Unidad | 100
2015-08-28 | ITAGÜÍ | 195 | VARILLA ROSCADA GALVANIZADA 3/8" | Unidad | 40
2015-08-28 | BUGA | 195 | VARILLA ROSCADA GALVANIZADA 3/8" | Unidad | 1
2015-08-29 | BOGOTÁ | 101 | ABRAZADERA METALICA TIPO EMT 1" DOBLE AL | Unidad | 180
2015-08-29 | ESPINAL | 100 | ABRAZADERA METALICA TIPO EMT 3/4" DOBLE | Unidad | 282
2015-08-29 | MANIZALES | 100 | ABRAZADERA METALICA TIPO EMT 3/4" DOBLE | Unidad | 40
2015-08-29 | ESPINAL | 547 | ARANDELA 3/8" | Unidad | 300
2015-08-29 | ESPINAL | 766 | BANDEJA CF54X300MML3M EZ CABLOFIL | Unidad | 10
2015-08-29 | ESPINAL | 148 | BANDEJA PARA FIB OPT 12PTOS MULTIMO LC 2 | Unidad | 1
2015-08-29 | BOGOTÁ | 148 | BANDEJA PARA FIB OPT 12PTOS MULTIMO LC 2 | Unidad | 1
2015-08-29 | ESPINAL | 242 | BLANK INSERT - COLOR ALMENDRA | Unidad | 18
2015-08-29 | BOGOTÁ | 242 | BLANK INSERT - COLOR ALMENDRA | Unidad | 30
2015-08-29 | MANIZALES | 242 | BLANK INSERT - COLOR ALMENDRA | Unidad | 16
2015-08-29 | ESPINAL | 187 | BREAKOUT KIT DE 6 HILOS | Unidad | 2
2015-08-29 | ESPINAL | 123 | CABLE UTP CAT. 6A LSZH DE 4 PARES | Metros | 1100
2015-08-29 | BOGOTÁ | 123 | CABLE UTP CAT. 6A LSZH DE 4 PARES | Metros | 1300
2015-08-29 | MANIZALES | 123 | CABLE UTP CAT. 6A LSZH DE 4 PARES | Metros | 850
2015-08-29 | ESPINAL | 525 | CAJA 5800 2X4 CON 2 SALIDAS 3/4" RAWELT | Unidad | 18
2015-08-29 | BOGOTÁ | 131 | CANALETA METALICA TIPO DUCTO 12X5 CM BEI | Unidad | 109
2015-08-29 | MANIZALES | 131 | CANALETA METALICA TIPO DUCTO 12X5 CM BEI | Unidad | 33
2015-08-29 | ESPINAL | 803 | CHAZO PIJNTILLA CON TORNILLO 1/4"X2" | Unidad | 100
2015-08-29 | BOGOTÁ | 803 | CHAZO PIJNTILLA CON TORNILLO 1/4"X2" | Unidad | 700
2015-08-29 | MANIZALES | 803 | CHAZO PIJNTILLA CON TORNILLO 1/4"X2" | Unidad | 500
2015-08-29 | ESPINAL | 770 | CONECTOR DE TIEERA GRIFEQUIP CABLOFIL | Unidad | 10
2015-08-29 | ESPINAL | 228 | CONECTOR F.O. LC EPOXICO XG MULTIMODO | Unidad | 8
2015-08-29 | BOGOTÁ | 139 | CURVA METALICO TIPO EMT 1" | Unidad | 30
2015-08-29 | MANIZALES | 139 | CURVA METALICO TIPO EMT 1" | Unidad | 4
2015-08-29 | ESPINAL | 144 | CURVA METALICO TIPO EMT 3/4" | Unidad | 40
2015-08-29 | MANIZALES | 144 | CURVA METALICO TIPO EMT 3/4" | Unidad | 4
2015-08-29 | ESPINAL | 146 | FACE PLATE ANGULADO DOBLE - COLOR ALMEND | Unidad | 18
2015-08-29 | BOGOTÁ | 146 | FACE PLATE ANGULADO DOBLE - COLOR ALMEND | Unidad | 30
2015-08-29 | MANIZALES | 146 | FACE PLATE ANGULADO DOBLE - COLOR ALMEND | Unidad | 16
2015-08-29 | ESPINAL | 247 | FIB OPT D 6 HILOS TIPO EXT 50/125 | Metros | 170
2015-08-29 | ESPINAL | 1780 | GABINETE 180X70X90 CON PDU DE 5 TOMAS | Unidad | 1
2015-08-29 | ESPINAL | 158 | HERRAJE DE 24 PTOS CAT. 6A | Unidad | 1
2015-08-29 | BOGOTÁ | 158 | HERRAJE DE 24 PTOS CAT. 6A | Unidad | 2
2015-08-29 | MANIZALES | 158 | HERRAJE DE 24 PTOS CAT. 6A | Unidad | 1
2015-08-29 | ESPINAL | 105 | JACK RJ 45 CAT. 6A | Unidad | 36
2015-08-29 | BOGOTÁ | 105 | JACK RJ 45 CAT. 6A | Unidad | 60
2015-08-29 | MANIZALES | 105 | JACK RJ 45 CAT. 6A | Unidad | 32
2015-08-29 | ESPINAL | 110 | ORGANIZADOR CABLES HORIZONTAL FRONTA 2U | Unidad | 2
2015-08-29 | BOGOTÁ | 110 | ORGANIZADOR CABLES HORIZONTAL FRONTA 2U | Unidad | 2
2015-08-29 | MANIZALES | 110 | ORGANIZADOR CABLES HORIZONTAL FRONTA 2U | Unidad | 2
2015-08-29 | ESPINAL | 768 | PAQUTE 25 UND CLIP FASLOCK XL DC CABLOFIL | Caja | 1
2015-08-29 | ESPINAL | 254 | PATCH COR D FIB OPT L/C L/C OM3 50/125 2MT | Unidad | 4
2015-08-29 | ESPINAL | 153 | PATCH CORD CAT 6A DE 1,5 MTS - COLOR AZU | Unidad | 18
2015-08-29 | BOGOTÁ | 153 | PATCH CORD CAT 6A DE 1,5 MTS - COLOR AZU | Unidad | 30
2015-08-29 | MANIZALES | 153 | PATCH CORD CAT 6A DE 1,5 MTS - COLOR AZU | Unidad | 16
2015-08-29 | ESPINAL | 266 | PATCH CORD CAT 6A DE 3 MTS - COLOR AZUL | Unidad | 18
2015-08-29 | BOGOTÁ | 266 | PATCH CORD CAT 6A DE 3 MTS - COLOR AZUL | Unidad | 30
2015-08-29 | MANIZALES | 266 | PATCH CORD CAT 6A DE 3 MTS - COLOR AZUL | Unidad | 16
2015-08-29 | ESPINAL | 999 | RIEL ESTRUCTURAL RANURADO 2X2" POR 3 MTS | Unidad | 3
2015-08-29 | ESPINAL | 168 | TERMINAL ADAPTADOR METALICO EMT 3/4" | Unidad | 36
2015-08-29 | MANIZALES | 168 | TERMINAL ADAPTADOR METALICO EMT 3/4" | Unidad | 8
2015-08-29 | MANIZALES | 164 | TERMINAL/ADAPTADOR METÁLICO TIPO EMT 1" | Unidad | 2
2015-08-29 | ESPINAL | 924 | TORNILLO ZINCADO DE 3/16¨ X 1/2¨ | Unidad | 200
2015-08-29 | BOGOTÁ | 924 | TORNILLO ZINCADO DE 3/16¨ X 1/2¨ | Unidad | 1500
2015-08-29 | MANIZALES | 924 | TORNILLO ZINCADO DE 3/16¨ X 1/2¨ | Unidad | 1000
2015-08-29 | MANIZALES | 362 | TROQ PIRAM SENCILLO 12 CM 1 SAL LOG BEIG | Unidad | 16
2015-08-29 | ESPINAL | 177 | TROQ PLANO SENCILLO 12 CM SAL LOG BEIG | Unidad | 18
2015-08-29 | MANIZALES | 360 | TRQUL PIRAMI DOBLE 1 SAL ELEC- 1 DAT BEI | Unidad | 18
2015-08-29 | BOGOTÁ | 182 | TUBO METÁLICO TIPO EMT 1" POR 3 MTS. | Unidad | 60
2015-08-29 | MANIZALES | 182 | TUBO METÁLICO TIPO EMT 1" POR 3 MTS. | Unidad | 5
2015-08-29 | ESPINAL | 186 | TUBO METÁLICO TIPO EMT 3/4" POR 3 MTS. | Unidad | 32
2015-08-29 | MANIZALES | 186 | TUBO METÁLICO TIPO EMT 3/4" POR 3 MTS. | Unidad | 22
2015-08-29 | BOGOTÁ | 189 | UNIÓN METÁLICA TIPO EMT 1" | Unidad | 80
2015-08-29 | MANIZALES | 189 | UNIÓN METÁLICA TIPO EMT 1" | Unidad | 6
2015-08-29 | ESPINAL | 193 | UNIÓN METÁLICA TIPO EMT 3/4" | Unidad | 100
2015-08-29 | MANIZALES | 193 | UNIÓN METÁLICA TIPO EMT 3/4" | Unidad | 18
2015-08-29 | ESPINAL | 195 | VARILLA ROSCADA GALVANIZADA 3/8" | Unidad | 10
2015-08-30 | CALI | 270 | ABRAZADERA METALICA TIPO EMT 2" DOBLE AL | Unidad | 70
2015-08-30 | CALI | 840 | AMARRE PLASTICO 8" (20CM) 100 UND DEXSON | Unidad | 4
2015-08-30 | CALI | 242 | BLANK INSERT - COLOR ALMENDRA | Unidad | 3
2015-08-30 | CALI | 187 | BREAKOUT KIT DE 6 HILOS | Unidad | 4
2015-08-30 | BUGA | 123 | CABLE UTP CAT. 6A LSZH DE 4 PARES | Metros | 240
2015-08-30 | CALI | 129 | CAJA DE PASO 30X30X15 CMS. METÁLICA | Unidad | 1
2015-08-30 | CALI | 803 | CHAZO PIJNTILLA CON TORNILLO 1/4"X2" | Unidad | 250
2015-08-30 | CALI | 759 | CONEC LC FIBRA OPTICA AMP LIGTH CRIM PL | Unidad | 24
2015-08-30 | CALI | 457 | CURVA PVC 1.1/2" | Unidad | 36
2015-08-30 | CALI | 146 | FACE PLATE ANGULADO DOBLE - COLOR ALMEND | Unidad | 3
2015-08-30 | CALI | 247 | FIB OPT D 6 HILOS TIPO EXT 50/125 | Metros | 340
2015-08-30 | BUGA | 105 | JACK RJ 45 CAT. 6A | Unidad | 6
2015-08-30 | CALI | 254 | PATCH COR D FIB OPT L/C L/C OM3 50/125 2MT | Unidad | 18
2015-08-30 | CALI | 153 | PATCH CORD CAT 6A DE 1,5 MTS - COLOR AZU | Unidad | 3
2015-08-30 | CALI | 266 | PATCH CORD CAT 6A DE 3 MTS - COLOR AZUL | Unidad | 3
2015-08-30 | CALI | 924 | TORNILLO ZINCADO DE 3/16¨ X 1/2¨ | Unidad | 150
2015-08-30 | CALI | 362 | TROQ PIRAM SENCILLO 12 CM 1 SAL LOG BEIG | Unidad | 3
2015-08-30 | CALI | 260 | TUBO CONDUIT PVC 1 1/2" POR 3 MTS. | Unidad | 36
2015-08-30 | CALI | 1142 | UNION PVC DE 1-1/2¨ | Unidad | 4
2015-08-31 | RIONEGRO | 501 | ABRAZADERA GALVANI AJUSTA PERPEND 1-1/4" | Unidad | 8
2015-08-31 | SIBUNDOY | 501 | ABRAZADERA GALVANI AJUSTA PERPEND 1-1/4" | Unidad | 8
2015-08-31 | ITAGÜÍ | 503 | ABRAZADERA GALVANI AJUSTA PERPEND 2" | Unidad | 8
2015-08-31 | BOGOTÁ | 503 | ABRAZADERA GALVANI AJUSTA PERPEND 2" | Unidad | 100
2015-08-31 | ITAGÜÍ | 270 | ABRAZADERA METALICA TIPO EMT 2" DOBLE AL | Unidad | 10
2015-08-31 | RIONEGRO | 790 | ABRAZADERA P/RIEL CHANNEL 1.1/4" | Unidad | 30
2015-08-31 | SIBUNDOY | 790 | ABRAZADERA P/RIEL CHANNEL 1.1/4" | Unidad | 40
2015-08-31 | MANIZALES | 840 | AMARRE PLASTICO 8" (20CM) 100 UND DEXSON | Unidad | 2
2015-08-31 | PUTUMAYO | 840 | AMARRE PLASTICO 8" (20CM) 100 UND DEXSON | Unidad | 24
2015-08-31 | BOGOTÁ | 840 | AMARRE PLASTICO 8" (20CM) 100 UND DEXSON | Unidad | 3
2015-08-31 | ITAGÜÍ | 923 | AMARRE PLASTICO DE 30CM PAQUE 100 UND | Unidad | 10
2015-08-31 | MANIZALES | 547 | ARANDELA 3/8" | Unidad | 20
2015-08-31 | ITAGÜÍ | 547 | ARANDELA 3/8" | Unidad | 300
2015-08-31 | GIRARDOT | 547 | ARANDELA 3/8" | Unidad | 200
2015-08-31 | RIONEGRO | 547 | ARANDELA 3/8" | Unidad | 96
2015-08-31 | SIBUNDOY | 547 | ARANDELA 3/8" | Unidad | 96
2015-08-31 | BOGOTÁ | 547 | ARANDELA 3/8" | Unidad | 100
2015-08-31 | MANIZALES | 107 | BREAKER ENCHUFABLE 1 X 20A | Unidad | 5
2015-08-31 | ITAGÜÍ | 107 | BREAKER ENCHUFABLE 1 X 20A | Unidad | 19
2015-08-31 | RIONEGRO | 107 | BREAKER ENCHUFABLE 1 X 20A | Unidad | 18
2015-08-31 | SIBUNDOY | 107 | BREAKER ENCHUFABLE 1 X 20A | Unidad | 14
2015-08-31 | BOGOTÁ | 107 | BREAKER ENCHUFABLE 1 X 20A | Unidad | 36
2015-08-31 | SIBUNDOY | 284 | BREAKER ENCHUFABLE 1 X 30A | Unidad | 11
2015-08-31 | ITAGÜÍ | 1028 | BREAKER ENCHUFABLE 3 X 70A | Unidad | 2
2015-08-31 | SIBUNDOY | 290 | BREAKER ENCHUFABLE 3 X 80A | Unidad | 1
2015-08-31 | ITAGÜÍ | 229 | BREAKER INDUSTRIAL 3 X 100A | Unidad | 2
2015-08-31 | BOGOTÁ | 229 | BREAKER INDUSTRIAL 3 X 100A | Unidad | 2
2015-08-31 | ITAGÜÍ | 294 | BREAKER INDUSTRIAL 3 X 125A | Unidad | 1
2015-08-31 | BOGOTÁ | 294 | BREAKER INDUSTRIAL 3 X 125A | Unidad | 1
2015-08-31 | RIONEGRO | 292 | BREAKER INDUSTRIAL 3 X 50A | Unidad | 1
2015-08-31 | BOGOTÁ | 292 | BREAKER INDUSTRIAL 3 X 50A | Unidad | 4
2015-08-31 | RIONEGRO | 109 | BREAKER INDUSTRIAL 3 X 60A | Unidad | 2
2015-08-31 | RIONEGRO | 293 | BREAKER INDUSTRIAL 3 X 75A | Unidad | 1
2015-08-31 | RIONEGRO | 293 | BREAKER INDUSTRIAL 3 X 75A | Unidad | 1
2015-08-31 | SIBUNDOY | 293 | BREAKER INDUSTRIAL 3 X 75A | Unidad | 3
2015-08-31 | SIBUNDOY | 293 | BREAKER INDUSTRIAL 3 X 75A | Unidad | 3
2015-08-31 | PUTUMAYO | 304 | BREAKER TIPO RIEL 1 X 20A | Unidad | 9
2015-08-31 | RIONEGRO | 1201 | CABLE COBRE TRENZADO 3X10 THWN BLA ROJ V | Metros | 640
2015-08-31 | SIBUNDOY | 1201 | CABLE COBRE TRENZADO 3X10 THWN BLA ROJ V | Metros | 532
2015-08-31 | MANIZALES | 122 | CABLE COBRE TRENZADO 3X12 THHN BLA ROJ V | Metros | 800
2015-08-31 | ITAGÜÍ | 122 | CABLE COBRE TRENZADO 3X12 THHN BLA ROJ V | Metros | 1700
2015-08-31 | PUTUMAYO | 122 | CABLE COBRE TRENZADO 3X12 THHN BLA ROJ V | Metros | 500
2015-08-31 | RIONEGRO | 122 | CABLE COBRE TRENZADO 3X12 THHN BLA ROJ V | Metros | 229
2015-08-31 | SIBUNDOY | 122 | CABLE COBRE TRENZADO 3X12 THHN BLA ROJ V | Metros | 330
2015-08-31 | BOGOTÁ | 122 | CABLE COBRE TRENZADO 3X12 THHN BLA ROJ V | Metros | 1500
2015-08-31 | ITAGÜÍ | 250 | CABLE DE COBRE SOLDADOR AWG #1/0 | Metros | 40
2015-08-31 | SIBUNDOY | 250 | CABLE DE COBRE SOLDADOR AWG #1/0 | Metros | 85
2015-08-31 | BOGOTÁ | 250 | CABLE DE COBRE SOLDADOR AWG #1/0 | Metros | 100
2015-08-31 | SIBUNDOY | 113 | CABLE DE COBRE SOLDADOR AWG #2 | Metros | 271
2015-08-31 | PUTUMAYO | 313 | CABLE DE COBRE SOLDADOR AWG #2/0 | Metros | 40
2015-08-31 | SIBUNDOY | 114 | CABLE DE COBRE SOLDADOR AWG #4 | Metros | 16
2015-08-31 | ITAGÜÍ | 115 | CABLE DE COBRE SOLDADOR AWG #6 | Metros | 10
2015-08-31 | SIBUNDOY | 315 | CABLE DE COBRE SOLDADOR AWG #8 | Metros | 102
2015-08-31 | BOGOTÁ | 315 | CABLE DE COBRE SOLDADOR AWG #8 | Metros | 40
2015-08-31 | MANIZALES | 310 | CABLE DE COBRE THHN/THWN # 10 - NEGRO | Metros | 100
2015-08-31 | ITAGÜÍ | 310 | CABLE DE COBRE THHN/THWN # 10 - NEGRO | Metros | 100
2015-08-31 | MANIZALES | 311 | CABLE DE COBRE THHN/THWN # 10 - ROJO | Metros | 100
2015-08-31 | ITAGÜÍ | 311 | CABLE DE COBRE THHN/THWN # 10 - ROJO | Metros | 100
2015-08-31 | MANIZALES | 312 | CABLE DE COBRE THHN/THWN # 10 - VERDE | Metros | 100
2015-08-31 | ITAGÜÍ | 312 | CABLE DE COBRE THHN/THWN # 10 - VERDE | Metros | 100
2015-08-31 | ITAGÜÍ | 117 | CABLE DE COBRE THHN/THWN #1/0 | Metros | 185
2015-08-31 | BOGOTÁ | 117 | CABLE DE COBRE THHN/THWN #1/0 | Metros | 50
2015-08-31 | RIONEGRO | 245 | CABLE DE COBRE THHN/THWN #2 | Metros | 44
2015-08-31 | BOGOTÁ | 309 | CABLE DE COBRE THHN/THWN #3/0 | Metros | 17
2015-08-31 | ITAGÜÍ | 119 | CABLE DE COBRE THHN/THWN #4 | Metros | 63
2015-08-31 | RIONEGRO | 119 | CABLE DE COBRE THHN/THWN #4 | Metros | 138
2015-08-31 | BOGOTÁ | 119 | CABLE DE COBRE THHN/THWN #4 | Metros | 30
2015-08-31 | PUTUMAYO | 120 | CABLE DE COBRE THHN/THWN #4/0 | Metros | 70
2015-08-31 | RIONEGRO | 249 | CABLE DE COBRE THHN/THWN #6 | Metros | 58
2015-08-31 | BOGOTÁ | 249 | CABLE DE COBRE THHN/THWN #6 | Metros | 105
2015-08-31 | ITAGÜÍ | 121 | CABLE DE COBRE THHN/THWN #8 | Metros | 63
2015-08-31 | RIONEGRO | 121 | CABLE DE COBRE THHN/THWN #8 | Metros | 60
2015-08-31 | BOGOTÁ | 121 | CABLE DE COBRE THHN/THWN #8 | Metros | 30
2015-08-31 | BOGOTÁ | 1218 | CAJA 2400 4X4 CON 3 SALIDAS 1" RAWELT | Unidad | 11
2015-08-31 | BOGOTÁ | 802 | CAJA DE PASO 15X15X10 CMS. INTEMPERIE | Unidad | 20
2015-08-31 | ITAGÜÍ | 131 | CANALETA METALICA TIPO DUCTO 12X5 CM BEI | Unidad | 17
2015-08-31 | RIONEGRO | 131 | CANALETA METALICA TIPO DUCTO 12X5 CM BEI | Unidad | 2
2015-08-31 | SIBUNDOY | 131 | CANALETA METALICA TIPO DUCTO 12X5 CM BEI | Unidad | 89
2015-08-31 | BOGOTÁ | 131 | CANALETA METALICA TIPO DUCTO 12X5 CM BEI | Unidad | 12
2015-08-31 | BOGOTÁ | 839 | CHAZO PARA DRYWALL CON TORNILLO DE 1/4¨ | Unidad | 400
2015-08-31 | ITAGÜÍ | 803 | CHAZO PIJNTILLA CON TORNILLO 1/4"X2" | Unidad | 110
2015-08-31 | RIONEGRO | 803 | CHAZO PIJNTILLA CON TORNILLO 1/4"X2" | Unidad | 12
2015-08-31 | SIBUNDOY | 803 | CHAZO PIJNTILLA CON TORNILLO 1/4"X2" | Unidad | 534
2015-08-31 | BOGOTÁ | 803 | CHAZO PIJNTILLA CON TORNILLO 1/4"X2" | Unidad | 72
2015-08-31 | PUTUMAYO | 677 | CHAZO PLASTICO TORNILLO DE 1/4 | Unidad | 300
2015-08-31 | BOGOTÁ | 677 | CHAZO PLASTICO TORNILLO DE 1/4 | Unidad | 900
2015-08-31 | GIRARDOT | 545 | CHAZO TIPO EXPANSIVO 3/8" X 1 1/2" | Unidad | 200
2015-08-31 | RIONEGRO | 545 | CHAZO TIPO EXPANSIVO 3/8" X 1 1/2" | Unidad | 36
2015-08-31 | SIBUNDOY | 545 | CHAZO TIPO EXPANSIVO 3/8" X 1 1/2" | Unidad | 16
2015-08-31 | BOGOTÁ | 256 | CHAZO TIPO EXPANSIVO 5/16" X 1 1/2" | Unidad | 100
2015-08-31 | MANIZALES | 735 | CHAZO TIPO EXPANSIVO RL 3/8" | Unidad | 20
2015-08-31 | ITAGÜÍ | 735 | CHAZO TIPO EXPANSIVO RL 3/8" | Unidad | 200
2015-08-31 | RIONEGRO | 735 | CHAZO TIPO EXPANSIVO RL 3/8" | Unidad | 60
2015-08-31 | SIBUNDOY | 735 | CHAZO TIPO EXPANSIVO RL 3/8" | Unidad | 80
2015-08-31 | BOGOTÁ | 735 | CHAZO TIPO EXPANSIVO RL 3/8" | Unidad | 20
2015-08-31 | PUTUMAYO | 544 | CHAZO TIPO MARIPOSA 3/8" | Unidad | 300
2015-08-31 | MANIZALES | 640 | CINTA AISLANTE COLOR AMARILLO | Unidad | 2
2015-08-31 | ITAGÜÍ | 640 | CINTA AISLANTE COLOR AMARILLO | Unidad | 2
2015-08-31 | PUTUMAYO | 640 | CINTA AISLANTE COLOR AMARILLO | Unidad | 6
2015-08-31 | RIONEGRO | 640 | CINTA AISLANTE COLOR AMARILLO | Unidad | 1
2015-08-31 | SIBUNDOY | 640 | CINTA AISLANTE COLOR AMARILLO | Unidad | 1
2015-08-31 | BOGOTÁ | 640 | CINTA AISLANTE COLOR AMARILLO | Unidad | 1
2015-08-31 | MANIZALES | 641 | CINTA AISLANTE COLOR AZUL | Unidad | 2
2015-08-31 | ITAGÜÍ | 641 | CINTA AISLANTE COLOR AZUL | Unidad | 2
2015-08-31 | PUTUMAYO | 641 | CINTA AISLANTE COLOR AZUL | Unidad | 6
2015-08-31 | RIONEGRO | 641 | CINTA AISLANTE COLOR AZUL | Unidad | 1
2015-08-31 | SIBUNDOY | 641 | CINTA AISLANTE COLOR AZUL | Unidad | 1
2015-08-31 | BOGOTÁ | 641 | CINTA AISLANTE COLOR AZUL | Unidad | 1
2015-08-31 | MANIZALES | 643 | CINTA AISLANTE COLOR BLANCO | Unidad | 2
2015-08-31 | ITAGÜÍ | 643 | CINTA AISLANTE COLOR BLANCO | Unidad | 2
2015-08-31 | PUTUMAYO | 643 | CINTA AISLANTE COLOR BLANCO | Unidad | 6
2015-08-31 | RIONEGRO | 643 | CINTA AISLANTE COLOR BLANCO | Unidad | 1
2015-08-31 | SIBUNDOY | 643 | CINTA AISLANTE COLOR BLANCO | Unidad | 1
2015-08-31 | BOGOTÁ | 643 | CINTA AISLANTE COLOR BLANCO | Unidad | 1
2015-08-31 | MANIZALES | 642 | CINTA AISLANTE COLOR ROJO | Unidad | 2
2015-08-31 | ITAGÜÍ | 642 | CINTA AISLANTE COLOR ROJO | Unidad | 2
2015-08-31 | PUTUMAYO | 642 | CINTA AISLANTE COLOR ROJO | Unidad | 6
2015-08-31 | RIONEGRO | 642 | CINTA AISLANTE COLOR ROJO | Unidad | 1
2015-08-31 | SIBUNDOY | 642 | CINTA AISLANTE COLOR ROJO | Unidad | 1
2015-08-31 | BOGOTÁ | 642 | CINTA AISLANTE COLOR ROJO | Unidad | 1
2015-08-31 | MANIZALES | 644 | CINTA AISLANTE COLOR VERDE | Unidad | 2
2015-08-31 | ITAGÜÍ | 644 | CINTA AISLANTE COLOR VERDE | Unidad | 2
2015-08-31 | PUTUMAYO | 644 | CINTA AISLANTE COLOR VERDE | Unidad | 6
2015-08-31 | RIONEGRO | 644 | CINTA AISLANTE COLOR VERDE | Unidad | 1
2015-08-31 | SIBUNDOY | 644 | CINTA AISLANTE COLOR VERDE | Unidad | 1
2015-08-31 | BOGOTÁ | 644 | CINTA AISLANTE COLOR VERDE | Unidad | 1
2015-08-31 | MANIZALES | 645 | CINTA AISLANTE SUPER 33 3M | Unidad | 2
2015-08-31 | ITAGÜÍ | 645 | CINTA AISLANTE SUPER 33 3M | Unidad | 2
2015-08-31 | PUTUMAYO | 645 | CINTA AISLANTE SUPER 33 3M | Unidad | 6
2015-08-31 | BOGOTÁ | 645 | CINTA AISLANTE SUPER 33 3M | Unidad | 6
2015-08-31 | RIONEGRO | 645 | CINTA AISLANTE SUPER 33 3M | Unidad | 1
2015-08-31 | SIBUNDOY | 645 | CINTA AISLANTE SUPER 33 3M | Unidad | 1
2015-08-31 | SIBUNDOY | 344 | COFRE D FABRIC ESPECI DE 40X40X30 INCLUY | Unidad | 1
2015-08-31 | CALI | 343 | COFRE D FABRIC ESPECI DE 50X50X30 INCLUY | Unidad | 1
2015-08-31 | BOGOTÁ | 342 | COFRE D FABRIC ESPECI DE 60X60X30 INCLUY | Unidad | 1
2015-08-31 | ITAGÜÍ | 341 | COFRE D FABRIC ESPECI DE 60X80X30 INCLUY | Unidad | 1
2015-08-31 | MANIZALES | 103 | CONDUCTOR DESNUDO #12 AWG | Metros | 100
2015-08-31 | ITAGÜÍ | 103 | CONDUCTOR DESNUDO #12 AWG | Metros | 250
2015-08-31 | PUTUMAYO | 103 | CONDUCTOR DESNUDO #12 AWG | Metros | 240
2015-08-31 | MEDELLÍN | 103 | CONDUCTOR DESNUDO #12 AWG | Metros | 175
2015-08-31 | RIONEGRO | 103 | CONDUCTOR DESNUDO #12 AWG | Metros | 45
2015-08-31 | PUERTO LEGUIZAMO | 103 | CONDUCTOR DESNUDO #12 AWG | Metros | 233
2015-08-31 | GIRARDOT | 103 | CONDUCTOR DESNUDO #12 AWG | Metros | 170
2015-08-31 | PASTO | 103 | CONDUCTOR DESNUDO #12 AWG | Metros | 192
2015-08-31 | BUGA | 103 | CONDUCTOR DESNUDO #12 AWG | Metros | 100
2015-08-31 | RIONEGRO | 103 | CONDUCTOR DESNUDO #12 AWG | Metros | 450
2015-08-31 | SIBUNDOY | 103 | CONDUCTOR DESNUDO #12 AWG | Metros | 330
2015-08-31 | BOGOTÁ | 103 | CONDUCTOR DESNUDO #12 AWG | Metros | 270
2015-08-31 | GIRARDOT | 770 | CONECTOR DE TIEERA GRIFEQUIP CABLOFIL | Unidad | 48
2015-08-31 | RIONEGRO | 483 | CONECTOR RECTO PARA CORAZA LT 1.1/2" | Unidad | 4
2015-08-31 | RIONEGRO | 473 | CORAZA FLEXIBLE DE 1" LIQUID TIGHT | Metros | 10
2015-08-31 | SIBUNDOY | 474 | CORAZA FLEXIBLE DE 1.1/4" LIQUID TIGHT | Metros | 10
2015-08-31 | ITAGÜÍ | 476 | CORAZA FLEXIBLE DE 2" LIQUID TIGHT | Metros | 10
2015-08-31 | BOGOTÁ | 476 | CORAZA FLEXIBLE DE 2" LIQUID TIGHT | Metros | 20
2015-08-31 | BOGOTÁ | 688 | CURVA METALICA TIPO IMC 1¨ | Unidad | 4
2015-08-31 | RIONEGRO | 140 | CURVA METALICO TIPO EMT 1.1/4" | Unidad | 7
2015-08-31 | ITAGÜÍ | 143 | CURVA METALICO TIPO EMT 2" | Unidad | 2
2015-08-31 | SIBUNDOY | 232 | CURVA PVC 2" | Unidad | 5
2015-08-31 | MANIZALES | 145 | EMPALME DE AUTODESFORRE | Unidad | 48
2015-08-31 | PUTUMAYO | 145 | EMPALME DE AUTODESFORRE | Unidad | 87
2015-08-31 | RIONEGRO | 145 | EMPALME DE AUTODESFORRE | Unidad | 221
2015-08-31 | SIBUNDOY | 145 | EMPALME DE AUTODESFORRE | Unidad | 320
2015-08-31 | BOGOTÁ | 145 | EMPALME DE AUTODESFORRE | Unidad | 600
2015-08-31 | GIRARDOT | 768 | PAQUTE 25 UND CLIP FASLOCK XL DC CABLOFIL | Caja | 2
2015-08-31 | RIONEGRO | 768 | PAQUTE 25 UND CLIP FASLOCK XL DC CABLOFIL | Caja | 1
2015-08-31 | RIONEGRO | 673 | RIEL CHANEL RANURADO DE 2X4 | Unidad | 4
2015-08-31 | MANIZALES | 999 | RIEL ESTRUCTURAL RANURADO 2X2" POR 3 MTS | Unidad | 1
2015-08-31 | ITAGÜÍ | 999 | RIEL ESTRUCTURAL RANURADO 2X2" POR 3 MTS | Unidad | 1
2015-08-31 | RIONEGRO | 999 | RIEL ESTRUCTURAL RANURADO 2X2" POR 3 MTS | Unidad | 6
2015-08-31 | SIBUNDOY | 999 | RIEL ESTRUCTURAL RANURADO 2X2" POR 3 MTS | Unidad | 5
2015-08-31 | BOGOTÁ | 999 | RIEL ESTRUCTURAL RANURADO 2X2" POR 3 MTS | Unidad | 10
2015-08-31 | BOGOTÁ | 531 | SUPLEMENTO GALVANIZADO 1/4 CAJA 2400 | Unidad | 11
2015-08-31 | RIONEGRO | 237 | TABLE TRIFA 24 CIRCUI CON PUERT + TOTALI | Unidad | 1
2015-08-31 | BOGOTÁ | 237 | TABLE TRIFA 24 CIRCUI CON PUERT + TOTALI | Unidad | 2
2015-08-31 | MANIZALES | 159 | TAPA NARANJA TIPO HOSPITALARIO DOBLE LEV | Unidad | 16
2015-08-31 | ITAGÜÍ | 159 | TAPA NARANJA TIPO HOSPITALARIO DOBLE LEV | Unidad | 90
2015-08-31 | PUTUMAYO | 159 | TAPA NARANJA TIPO HOSPITALARIO DOBLE LEV | Unidad | 29
2015-08-31 | BOGOTÁ | 159 | TAPA NARANJA TIPO HOSPITALARIO DOBLE LEV | Unidad | 150
2015-08-31 | RIONEGRO | 259 | TERMINAL RECTO PARA CORAZA AMERICA 1 1/2 | Unidad | 4
2015-08-31 | SIBUNDOY | 259 | TERMINAL RECTO PARA CORAZA AMERICA 1 1/2 | Unidad | 4
2015-08-31 | ITAGÜÍ | 258 | TERMINAL RECTO PARA CORAZA AMERICA 2" | Unidad | 4
2015-08-31 | BOGOTÁ | 258 | TERMINAL RECTO PARA CORAZA AMERICA 2" | Unidad | 4
2015-08-31 | SIBUNDOY | 166 | TERMINAL/ADAPTADOR METAL TIPO EMT 1.1/4" | Unidad | 6
2015-08-31 | BOGOTÁ | 690 | TERMINAL/ADAPTADOR METALICO TIPO IMC 1" | Unidad | 4
2015-08-31 | SIBUNDOY | 219 | TERMINAL/ADAPTADOR PVC 2" | Unidad | 4
2015-08-31 | PUTUMAYO | 325 | TERMINALES PARA CONDUCTOR 2/0 AWG | Unidad | 16
2015-08-31 | BOGOTÁ | 326 | TERMINALES PARA CONDUCTOR 3/0 AWG | Unidad | 20
2015-08-31 | PUTUMAYO | 327 | TERMINALES PARA CONDUCTOR 4/0 | Unidad | 8
2015-08-31 | SIBUNDOY | 324 | TERMINALES PARA CONDUCTORES 1/0 AWG | Unidad | 3
2015-08-31 | BOGOTÁ | 324 | TERMINALES PARA CONDUCTORES 1/0 AWG | Unidad | 30
2015-08-31 | RIONEGRO | 169 | TERMINALES PARA CONDUCTORES 2 AWG | Unidad | 10
2015-08-31 | SIBUNDOY | 169 | TERMINALES PARA CONDUCTORES 2 AWG | Unidad | 8
2015-08-31 | RIONEGRO | 170 | TERMINALES PARA CONDUCTORES 4 AWG | Unidad | 6
2015-08-31 | BOGOTÁ | 170 | TERMINALES PARA CONDUCTORES 4 AWG | Unidad | 20
2015-08-31 | RIONEGRO | 328 | TERMINALES PARA CONDUCTORES 6 AWG | Unidad | 4
2015-08-31 | BOGOTÁ | 328 | TERMINALES PARA CONDUCTORES 6 AWG | Unidad | 20
2015-08-31 | RIONEGRO | 171 | TERMINALES PARA CONDUCTORES 8 AWG | Unidad | 14
2015-08-31 | SIBUNDOY | 171 | TERMINALES PARA CONDUCTORES 8 AWG | Unidad | 3
2015-08-31 | BOGOTÁ | 171 | TERMINALES PARA CONDUCTORES 8 AWG | Unidad | 30
2015-08-31 | PUTUMAYO | 698 | TERMINALES TIPO OJO CALIBRE #12 | Unidad | 24
2015-08-31 | MANIZALES | 172 | TOMA NARAN TIPO HOSPITA DOBLE LEV SIN TA | Unidad | 16
2015-08-31 | ITAGÜÍ | 172 | TOMA NARAN TIPO HOSPITA DOBLE LEV SIN TA | Unidad | 90
2015-08-31 | PUTUMAYO | 172 | TOMA NARAN TIPO HOSPITA DOBLE LEV SIN TA | Unidad | 29
2015-08-31 | RIONEGRO | 172 | TOMA NARAN TIPO HOSPITA DOBLE LEV SIN TA | Unidad | 69
2015-08-31 | SIBUNDOY | 172 | TOMA NARAN TIPO HOSPITA DOBLE LEV SIN TA | Unidad | 104
2015-08-31 | BOGOTÁ | 172 | TOMA NARAN TIPO HOSPITA DOBLE LEV SIN TA | Unidad | 150
2015-08-31 | PUTUMAYO | 685 | TORNILLO 1/2" ACERO AUTOPERFORANTE | Unidad | 800
2015-08-31 | BOGOTÁ | 685 | TORNILLO 1/2" ACERO AUTOPERFORANTE | Unidad | 1000
2015-08-31 | BOGOTÁ | 838 | TORNILLO DE 5 /32 X 1¨ ZINCADO | Unidad | 320
2015-08-31 | RIONEGRO | 834 | TORNILLO ZINCADO DE 3/16" X 1/2" | Unidad | 30
2015-08-31 | SIBUNDOY | 834 | TORNILLO ZINCADO DE 3/16" X 1/2" | Unidad | 489
2015-08-31 | PUTUMAYO | 924 | TORNILLO ZINCADO DE 3/16¨ X 1/2¨ | Unidad | 600
2015-08-31 | MANIZALES | 174 | TROQ PLANO SENCILLO 12 CM SAL ELEC BEIG | Unidad | 16
2015-08-31 | PUTUMAYO | 174 | TROQ PLANO SENCILLO 12 CM SAL ELEC BEIG | Unidad | 29
2015-08-31 | RIONEGRO | 174 | TROQ PLANO SENCILLO 12 CM SAL ELEC BEIG | Unidad | 4
2015-08-31 | SIBUNDOY | 174 | TROQ PLANO SENCILLO 12 CM SAL ELEC BEIG | Unidad | 64
2015-08-31 | SIBUNDOY | 199 | TUBO CONDUIT PVC 2" POR 3 MTS. | Unidad | 18
2015-08-31 | RIONEGRO | 184 | TUBO METÁLICO TIPO EMT 1.1/4" POR 3 MTS. | Unidad | 15
2015-08-31 | SIBUNDOY | 184 | TUBO METÁLICO TIPO EMT 1.1/4" POR 3 MTS. | Unidad | 18
2015-08-31 | ITAGÜÍ | 185 | TUBO METÁLICO TIPO EMT 2" POR 3 MTS. | Unidad | 4
2015-08-31 | BOGOTÁ | 687 | TUBO METÁLICO TIPO IMC 1" POR 3 MTS. | Unidad | 8
2015-08-31 | MANIZALES | 546 | TUERCA DE 3/8" | Unidad | 20
2015-08-31 | ITAGÜÍ | 546 | TUERCA DE 3/8" | Unidad | 300
2015-08-31 | GIRARDOT | 546 | TUERCA DE 3/8" | Unidad | 200
2015-08-31 | RIONEGRO | 546 | TUERCA DE 3/8" | Unidad | 96
2015-08-31 | SIBUNDOY | 546 | TUERCA DE 3/8" | Unidad | 96
2015-08-31 | BOGOTÁ | 546 | TUERCA DE 3/8" | Unidad | 100
2015-08-31 | RIONEGRO | 191 | UNION METÁLICA TIPO EMT 1.1/4" | Unidad | 7
2015-08-31 | SIBUNDOY | 191 | UNION METÁLICA TIPO EMT 1.1/4" | Unidad | 10
2015-08-31 | ITAGÜÍ | 192 | UNIÓN METÁLICA TIPO EMT 2" | Unidad | 4
2015-08-31 | BOGOTÁ | 726 | UNIÓN METÁLICA TIPO IMC 1" | Unidad | 20
2015-08-31 | SIBUNDOY | 1141 | UNION PVC DE 2¨ | Unidad | 9
2015-08-31 | ITAGÜÍ | 195 | VARILLA ROSCADA GALVANIZADA 3/8" | Unidad | 1
2015-08-31 | RIONEGRO | 195 | VARILLA ROSCADA GALVANIZADA 3/8" | Unidad | 16
2015-08-31 | SIBUNDOY | 195 | VARILLA ROSCADA GALVANIZADA 3/8" | Unidad | 6
2015-08-31 | BOGOTÁ | 195 | VARILLA ROSCADA GALVANIZADA 3/8" | Unidad | 5
2015-09-01 | PASTO | 101 | ABRAZADERA METALICA TIPO EMT 1" DOBLE AL | Unidad | 40
2015-09-01 | GIRÓN | 100 | ABRAZADERA METALICA TIPO EMT 3/4" DOBLE | Unidad | 30
2015-09-01 | PASTO | 100 | ABRAZADERA METALICA TIPO EMT 3/4" DOBLE | Unidad | 30
2015-09-01 | PASTO | 547 | ARANDELA 3/8" | Unidad | 180
2015-09-01 | PASTO | 766 | BANDEJA CF54X300MML3M EZ CABLOFIL | Unidad | 45
2015-09-01 | PASTO | 242 | BLANK INSERT - COLOR ALMENDRA | Unidad | 280
2015-09-01 | PASTO | 242 | BLANK INSERT - COLOR ALMENDRA | Unidad | 160
2015-09-01 | GIRÓN | 107 | BREAKER ENCHUFABLE 1 X 20A | Unidad | 3
2015-09-01 | GIRÓN | 310 | CABLE DE COBRE THHN/THWN # 10 - NEGRO | Metros | 165
2015-09-01 | GIRÓN | 311 | CABLE DE COBRE THHN/THWN # 10 - ROJO | Metros | 165
2015-09-01 | GIRÓN | 312 | CABLE DE COBRE THHN/THWN # 10 - VERDE | Metros | 165
2015-09-01 | PASTO | 123 | CABLE UTP CAT. 6A LSZH DE 4 PARES | Metros | 10300
2015-09-01 | PASTO | 123 | CABLE UTP CAT. 6A LSZH DE 4 PARES | Metros | 8100
2015-09-01 | GIRÓN | 1057 | CAJA 5800 2X4 CON 4 SALIDAS 1/2" RAWELT | Unidad | 2
2015-09-01 | GIRÓN | 1219 | CAJA DE PASO 25X25X15 CMS. METAL INTEMPE | Unidad | 5
2015-09-01 | PASTO | 131 | CANALETA METALICA TIPO DUCTO 12X5 CM BEI | Unidad | 224
2015-09-01 | PASTO | 131 | CANALETA METALICA TIPO DUCTO 12X5 CM BEI | Unidad | 128
2015-09-01 | PASTO | 133 | CANALETA METALICA TIPO DUCTO 20X8 CM BEIGE | Unidad | 15
2015-09-01 | PASTO | 677 | CHAZO PLASTICO TORNILLO DE 1/4 | Unidad | 1500
2015-09-01 | PASTO | 677 | CHAZO PLASTICO TORNILLO DE 1/4 | Unidad | 1000
2015-09-01 | GIRÓN | 677 | CHAZO PLASTICO TORNILLO DE 1/4 | Unidad | 50
2015-09-01 | PASTO | 545 | CHAZO TIPO EXPANSIVO 3/8" X 1 1/2" | Unidad | 180
2015-09-01 | GIRÓN | 640 | CINTA AISLANTE COLOR AMARILLO | Unidad | 1
2015-09-01 | GIRÓN | 641 | CINTA AISLANTE COLOR AZUL | Unidad | 1
2015-09-01 | GIRÓN | 643 | CINTA AISLANTE COLOR BLANCO | Unidad | 1
2015-09-01 | GIRÓN | 642 | CINTA AISLANTE COLOR ROJO | Unidad | 1
2015-09-01 | GIRÓN | 644 | CINTA AISLANTE COLOR VERDE | Unidad | 1
2015-09-01 | GIRÓN | 645 | CINTA AISLANTE SUPER 33 3M | Unidad | 1
2015-09-01 | PASTO | 646 | CINTA VELCRO MACHO Y HEMBRA X 25 MTS | Unidad | 10
2015-09-01 | PASTO | 646 | CINTA VELCRO MACHO Y HEMBRA X 25 MTS | Unidad | 6
2015-09-01 | PASTO | 733 | CODO PVC 1 1/2" | Unidad | 4
2015-09-01 | PASTO | 455 | CODO PVC 2" | Unidad | 10
2015-09-01 | ESPINAL | 344 | COFRE D FABRIC ESPECI DE 40X40X30 INCLUY | Unidad | 1
2015-09-01 | GIRÓN | 103 | CONDUCTOR DESNUDO #12 AWG | Metros | 30
2015-09-01 | PASTO | 103 | CONDUCTOR DESNUDO #12 AWG | Metros | 1000
2015-09-01 | PASTO | 103 | CONDUCTOR DESNUDO #12 AWG | Metros | 420
2015-09-01 | PASTO | 770 | CONECTOR DE TIEERA GRIFEQUIP CABLOFIL | Unidad | 45
2015-09-01 | PASTO | 139 | CURVA METALICO TIPO EMT 1" | Unidad | 8
2015-09-01 | GIRÓN | 144 | CURVA METALICO TIPO EMT 3/4" | Unidad | 12
2015-09-01 | PASTO | 144 | CURVA METALICO TIPO EMT 3/4" | Unidad | 5
2015-09-01 | GIRÓN | 145 | EMPALME DE AUTODESFORRE | Unidad | 18
2015-09-01 | PASTO | 146 | FACE PLATE ANGULADO DOBLE - COLOR ALMEND | Unidad | 280
2015-09-01 | PASTO | 146 | FACE PLATE ANGULADO DOBLE - COLOR ALMEND | Unidad | 160
2015-09-01 | PASTO | 1779 | GABINETE 210X70X100 CON PDU DE 5 TOMAS | Unidad | 1
2015-09-01 | PASTO | 158 | HERRAJE DE 24 PTOS CAT. 6A | Unidad | 4
2015-09-01 | PASTO | 158 | HERRAJE DE 24 PTOS CAT. 6A | Unidad | 7
2015-09-01 | PASTO | 142 | HERRAJE DE 48 PTOS CAT. 6A | Unidad | 4
2015-09-01 | PASTO | 105 | JACK RJ 45 CAT. 6A | Unidad | 560
2015-09-01 | PASTO | 105 | JACK RJ 45 CAT. 6A | Unidad | 320
2015-09-01 | PASTO | 110 | ORGANIZADOR CABLES HORIZONTAL FRONTA 2U | Unidad | 12
2015-09-01 | PASTO | 110 | ORGANIZADOR CABLES HORIZONTAL FRONTA 2U | Unidad | 7
2015-09-01 | PASTO | 768 | PAQUTE 25 UND CLIP FASLOCK XL DC CABLOFIL | Caja | 4
2015-09-01 | PASTO | 153 | PATCH CORD CAT 6A DE 1,5 MTS - COLOR AZU | Unidad | 280
2015-09-01 | PASTO | 153 | PATCH CORD CAT 6A DE 1,5 MTS - COLOR AZU | Unidad | 160
2015-09-01 | PASTO | 266 | PATCH CORD CAT 6A DE 3 MTS - COLOR AZUL | Unidad | 280
2015-09-01 | PASTO | 266 | PATCH CORD CAT 6A DE 3 MTS - COLOR AZUL | Unidad | 160
2015-09-01 | PASTO | 999 | RIEL ESTRUCTURAL RANURADO 2X2" POR 3 MTS | Unidad | 15
2015-09-01 | GIRÓN | 159 | TAPA NARANJA TIPO HOSPITALARIO DOBLE LEV | Unidad | 5
2015-09-01 | GIRÓN | 168 | TERMINAL ADAPTADOR METALICO EMT 3/4" | Unidad | 2
2015-09-01 | PASTO | 168 | TERMINAL ADAPTADOR METALICO EMT 3/4" | Unidad | 4
2015-09-01 | PASTO | 164 | TERMINAL/ADAPTADOR METÁLICO TIPO EMT 1" | Unidad | 10
2015-09-01 | GIRÓN | 1072 | TERMINALES PARA CONDUCTORES 10 AWG | Unidad | 12
2015-09-01 | GIRÓN | 172 | TOMA NARAN TIPO HOSPITA DOBLE LEV SIN TA | Unidad | 5
2015-09-01 | PASTO | 268 | TORNILLO EST RED RAN ZIN 5/32 X 1/2" | Unidad | 1200
2015-09-01 | PASTO | 268 | TORNILLO EST RED RAN ZIN 5/32 X 1/2" | Unidad | 700
2015-09-01 | GIRÓN | 834 | TORNILLO ZINCADO DE 3/16" X 1/2" | Unidad | 24
2015-09-01 | PASTO | 924 | TORNILLO ZINCADO DE 3/16¨ X 1/2¨ | Unidad | 3040
2015-09-01 | PASTO | 924 | TORNILLO ZINCADO DE 3/16¨ X 1/2¨ | Unidad | 2000
2015-09-01 | PASTO | 362 | TROQ PIRAM SENCILLO 12 CM 1 SAL LOG BEIG | Unidad | 15
2015-09-01 | PASTO | 362 | TROQ PIRAM SENCILLO 12 CM 1 SAL LOG BEIG | Unidad | 10
2015-09-01 | GIRÓN | 174 | TROQ PLANO SENCILLO 12 CM SAL ELEC BEIG | Unidad | 5
2015-09-01 | PASTO | 360 | TRQUL PIRAMI DOBLE 1 SAL ELEC- 1 DAT BEI | Unidad | 265
2015-09-01 | PASTO | 360 | TRQUL PIRAMI DOBLE 1 SAL ELEC- 1 DAT BEI | Unidad | 150
2015-09-01 | PASTO | 260 | TUBO CONDUIT PVC 1 1/2" POR 3 MTS. | Unidad | 30
2015-09-01 | PASTO | 199 | TUBO CONDUIT PVC 2" POR 3 MTS. | Unidad | 160
2015-09-01 | PASTO | 182 | TUBO METÁLICO TIPO EMT 1" POR 3 MTS. | Unidad | 20
2015-09-01 | GIRÓN | 186 | TUBO METÁLICO TIPO EMT 3/4" POR 3 MTS. | Unidad | 16
2015-09-01 | PASTO | 186 | TUBO METÁLICO TIPO EMT 3/4" POR 3 MTS. | Unidad | 15
2015-09-01 | PASTO | 546 | TUERCA DE 3/8" | Unidad | 180
2015-09-01 | PASTO | 779 | TUERCA HEXAGONAL 5/32" ZINCADA | Unidad | 1200
2015-09-01 | PASTO | 779 | TUERCA HEXAGONAL 5/32" ZINCADA | Unidad | 700
2015-09-01 | PASTO | 189 | UNIÓN METÁLICA TIPO EMT 1" | Unidad | 20
2015-09-01 | GIRÓN | 193 | UNIÓN METÁLICA TIPO EMT 3/4" | Unidad | 40
2015-09-01 | PASTO | 193 | UNIÓN METÁLICA TIPO EMT 3/4" | Unidad | 15
2015-09-01 | PASTO | 1142 | UNION PVC DE 1-1/2¨ | Unidad | 30
2015-09-01 | PASTO | 1141 | UNION PVC DE 2¨ | Unidad | 160
2015-09-01 | PASTO | 195 | VARILLA ROSCADA GALVANIZADA 3/8" | Unidad | 90
2015-09-02 | DUITAMA | 503 | ABRAZADERA GALVANI AJUSTA PERPEND 2" | Unidad | 30
2015-09-02 | DUITAMA | 500 | ABRAZADERA GALVANIZA AJUSTA PERPEN 1" | Unidad | 10
2015-09-02 | DUITAMA | 500 | ABRAZADERA GALVANIZA AJUSTA PERPEN 1" | Unidad | 10
2015-09-02 | DUITAMA | 500 | ABRAZADERA GALVANIZA AJUSTA PERPEN 1" | Unidad | 10
2015-09-02 | RIONEGRO | 500 | ABRAZADERA GALVANIZA AJUSTA PERPEN 1" | Unidad | 100
2015-09-02 | RIONEGRO | 101 | ABRAZADERA METALICA TIPO EMT 1" DOBLE AL | Unidad | 90
2015-09-02 | BOYACÁ | 270 | ABRAZADERA METALICA TIPO EMT 2" DOBLE AL | Unidad | 25
2015-09-02 | DUITAMA | 840 | AMARRE PLASTICO 8" (20CM) 100 UND DEXSON | Unidad | 10
2015-09-02 | DUITAMA | 840 | AMARRE PLASTICO 8" (20CM) 100 UND DEXSON | Unidad | 30
2015-09-02 | BOYACÁ | 923 | AMARRE PLASTICO DE 30CM PAQUE 100 UND | Unidad | 1
2015-09-02 | GIRARDOT | 923 | AMARRE PLASTICO DE 30CM PAQUE 100 UND | Unidad | 4
2015-09-02 | GIRARDOT | 547 | ARANDELA 3/8" | Unidad | 100
2015-09-02 | DUITAMA | 547 | ARANDELA 3/8" | Unidad | 100
2015-09-02 | DUITAMA | 547 | ARANDELA 3/8" | Unidad | 400
2015-09-02 | RIONEGRO | 547 | ARANDELA 3/8" | Unidad | 136
2015-09-02 | DUITAMA | 799 | BANDEJA CF54X0200MM L3M EZ CABLOFIL | Unidad | 30
2015-09-02 | RIONEGRO | 766 | BANDEJA CF54X300MML3M EZ CABLOFIL | Unidad | 34
2015-09-02 | DUITAMA | 148 | BANDEJA PARA FIB OPT 12PTOS MULTIMO LC 2 | Unidad | 2
2015-09-02 | DUITAMA | 242 | BLANK INSERT - COLOR ALMENDRA | Unidad | 57
2015-09-02 | DUITAMA | 242 | BLANK INSERT - COLOR ALMENDRA | Unidad | 72
2015-09-02 | RIONEGRO | 242 | BLANK INSERT - COLOR ALMENDRA | Unidad | 70
2015-09-02 | DUITAMA | 107 | BREAKER ENCHUFABLE 1 X 20A | Unidad | 19
2015-09-02 | DUITAMA | 107 | BREAKER ENCHUFABLE 1 X 20A | Unidad | 17
2015-09-02 | BOYACÁ | 229 | BREAKER INDUSTRIAL 3 X 100A | Unidad | 1
2015-09-02 | BOYACÁ | 294 | BREAKER INDUSTRIAL 3 X 125A | Unidad | 1
2015-09-02 | DUITAMA | 231 | BREAKER INDUSTRIAL 3 X 30A | Unidad | 2
2015-09-02 | DUITAMA | 291 | BREAKER INDUSTRIAL 3 X 40A | Unidad | 2
2015-09-02 | DUITAMA | 291 | BREAKER INDUSTRIAL 3 X 40A | Unidad | 1
2015-09-02 | DUITAMA | 292 | BREAKER INDUSTRIAL 3 X 50A | Unidad | 2
2015-09-02 | DUITAMA | 292 | BREAKER INDUSTRIAL 3 X 50A | Unidad | 2
2015-09-02 | DUITAMA | 109 | BREAKER INDUSTRIAL 3 X 60A | Unidad | 1
2015-09-02 | DUITAMA | 109 | BREAKER INDUSTRIAL 3 X 60A | Unidad | 1
2015-09-02 | DUITAMA | 187 | BREAKOUT KIT DE 6 HILOS | Unidad | 2
2015-09-02 | DUITAMA | 122 | CABLE COBRE TRENZADO 3X12 THHN BLA ROJ V | Metros | 700
2015-09-02 | DUITAMA | 122 | CABLE COBRE TRENZADO 3X12 THHN BLA ROJ V | Metros | 900
2015-09-02 | DUITAMA | 114 | CABLE DE COBRE SOLDADOR AWG #4 | Metros | 30
2015-09-02 | DUITAMA | 115 | CABLE DE COBRE SOLDADOR AWG #6 | Metros | 10
2015-09-02 | DUITAMA | 115 | CABLE DE COBRE SOLDADOR AWG #6 | Metros | 40
2015-09-02 | DUITAMA | 315 | CABLE DE COBRE SOLDADOR AWG #8 | Metros | 10
2015-09-02 | DUITAMA | 315 | CABLE DE COBRE SOLDADOR AWG #8 | Metros | 20
2015-09-02 | BOYACÁ | 117 | CABLE DE COBRE THHN/THWN #1/0 | Metros | 315
2015-09-02 | BOYACÁ | 118 | CABLE DE COBRE THHN/THWN #2/0 | Metros | 105
2015-09-02 | DUITAMA | 118 | CABLE DE COBRE THHN/THWN #2/0 | Metros | 930
2015-09-02 | DUITAMA | 119 | CABLE DE COBRE THHN/THWN #4 | Metros | 55
2015-09-02 | DUITAMA | 249 | CABLE DE COBRE THHN/THWN #6 | Metros | 310
2015-09-02 | DUITAMA | 249 | CABLE DE COBRE THHN/THWN #6 | Metros | 190
2015-09-02 | BOYACÁ | 121 | CABLE DE COBRE THHN/THWN #8 | Metros | 105
2015-09-02 | DUITAMA | 121 | CABLE DE COBRE THHN/THWN #8 | Metros | 850
2015-09-02 | DUITAMA | 121 | CABLE DE COBRE THHN/THWN #8 | Metros | 65
2015-09-02 | DUITAMA | 123 | CABLE UTP CAT. 6A LSZH DE 4 PARES | Metros | 2000
2015-09-02 | DUITAMA | 123 | CABLE UTP CAT. 6A LSZH DE 4 PARES | Metros | 2700
2015-09-02 | RIONEGRO | 123 | CABLE UTP CAT. 6A LSZH DE 4 PARES | Metros | 305
2015-09-02 | DUITAMA | 1218 | CAJA 2400 4X4 CON 3 SALIDAS 1" RAWELT | Unidad | 8
2015-09-02 | DUITAMA | 1218 | CAJA 2400 4X4 CON 3 SALIDAS 1" RAWELT | Unidad | 30
2015-09-02 | DUITAMA | 530 | CAJA 2400 4X4 CON 4 SALIDAS 3/4" RAWELT | Unidad | 30
2015-09-02 | RIONEGRO | 527 | CAJA DE PASO 12X12X5 CMS. METALICA | Unidad | 45
2015-09-02 | GIRARDOT | 126 | CAJA DE PASO 15X15X10 CMS. METÁLICA | Unidad | 4
2015-09-02 | DUITAMA | 126 | CAJA DE PASO 15X15X10 CMS. METÁLICA | Unidad | 10
2015-09-02 | DUITAMA | 126 | CAJA DE PASO 15X15X10 CMS. METÁLICA | Unidad | 4
2015-09-02 | DUITAMA | 223 | CAJA DE PASO 20X20X10 CMS. METALICA | Unidad | 10
2015-09-02 | DUITAMA | 223 | CAJA DE PASO 20X20X10 CMS. METALICA | Unidad | 2
2015-09-02 | DUITAMA | 513 | CAJA DE PASO 30X30X10 CMS. METÁLICA | Unidad | 2
2015-09-02 | DUITAMA | 513 | CAJA DE PASO 30X30X10 CMS. METÁLICA | Unidad | 2
2015-09-02 | BOYACÁ | 129 | CAJA DE PASO 30X30X15 CMS. METÁLICA | Unidad | 1
2015-09-02 | DUITAMA | 131 | CANALETA METALICA TIPO DUCTO 12X5 CM BEI | Unidad | 44
2015-09-02 | DUITAMA | 131 | CANALETA METALICA TIPO DUCTO 12X5 CM BEI | Unidad | 20
2015-09-02 | DUITAMA | 133 | CANALETA METALICA TIPO DUCTO 20X8 CM BEIGE | Unidad | 6
2015-09-02 | DUITAMA | 133 | CANALETA METALICA TIPO DUCTO 20X8 CM BEIGE | Unidad | 21
2015-09-02 | RIONEGRO | 131 | CANALETA METALICA TIPO DUCTO 12X5 CM BEI | Unidad | 125
2015-09-02 | BOYACÁ | 568 | CAPACETE TIPO IMC 2" | Unidad | 2
2015-09-02 | GIRARDOT | 839 | CHAZO PARA DRYWALL CON TORNILLO DE 1/4¨ | Unidad | 500
2015-09-02 | DUITAMA | 839 | CHAZO PARA DRYWALL CON TORNILLO DE 1/4¨ | Unidad | 200
2015-09-02 | DUITAMA | 839 | CHAZO PARA DRYWALL CON TORNILLO DE 1/4¨ | Unidad | 200
2015-09-02 | DUITAMA | 839 | CHAZO PARA DRYWALL CON TORNILLO DE 1/4¨ | Unidad | 200
2015-09-02 | DUITAMA | 839 | CHAZO PARA DRYWALL CON TORNILLO DE 1/4¨ | Unidad | 200
2015-09-02 | DUITAMA | 677 | CHAZO PLASTICO TORNILLO DE 1/4 | Unidad | 900
2015-09-02 | DUITAMA | 677 | CHAZO PLASTICO TORNILLO DE 1/4 | Unidad | 900
2015-09-02 | RIONEGRO | 677 | CHAZO PLASTICO TORNILLO DE 1/4 | Unidad | 1000
2015-09-02 | RIONEGRO | 545 | CHAZO TIPO EXPANSIVO 3/8" X 1 1/2" | Unidad | 136
2015-09-02 | BOYACÁ | 855 | CHAZO TIPO EXPANSIVO 3/8¨X 2¨ | Unidad | 12
2015-09-02 | DUITAMA | 256 | CHAZO TIPO EXPANSIVO 5/16" X 1 1/2" | Unidad | 100
2015-09-02 | DUITAMA | 256 | CHAZO TIPO EXPANSIVO 5/16" X 1 1/2" | Unidad | 100
2015-09-02 | GIRARDOT | 735 | CHAZO TIPO EXPANSIVO RL 3/8" | Unidad | 300
2015-09-02 | DUITAMA | 908 | CHAZO TIPO RL DE 3/8" X 2" | Unidad | 20
2015-09-02 | DUITAMA | 908 | CHAZO TIPO RL DE 3/8" X 2" | Unidad | 20
2015-09-02 | BOYACÁ | 1175 | CINTA ACERO INOX. DE 1/2" X 100" BAND-IT | Unidad | 1
2015-09-02 | BOYACÁ | 640 | CINTA AISLANTE COLOR AMARILLO | Unidad | 2
2015-09-02 | DUITAMA | 640 | CINTA AISLANTE COLOR AMARILLO | Unidad | 2
2015-09-02 | DUITAMA | 640 | CINTA AISLANTE COLOR AMARILLO | Unidad | 2
2015-09-02 | BOYACÁ | 641 | CINTA AISLANTE COLOR AZUL | Unidad | 2
2015-09-02 | DUITAMA | 641 | CINTA AISLANTE COLOR AZUL | Unidad | 2
2015-09-02 | DUITAMA | 641 | CINTA AISLANTE COLOR AZUL | Unidad | 2
2015-09-02 | BOYACÁ | 643 | CINTA AISLANTE COLOR BLANCO | Unidad | 2
2015-09-02 | DUITAMA | 643 | CINTA AISLANTE COLOR BLANCO | Unidad | 2
2015-09-02 | DUITAMA | 643 | CINTA AISLANTE COLOR BLANCO | Unidad | 2
2015-09-02 | BOYACÁ | 642 | CINTA AISLANTE COLOR ROJO | Unidad | 2
2015-09-02 | DUITAMA | 642 | CINTA AISLANTE COLOR ROJO | Unidad | 2
2015-09-02 | DUITAMA | 642 | CINTA AISLANTE COLOR ROJO | Unidad | 2
2015-09-02 | BOYACÁ | 644 | CINTA AISLANTE COLOR VERDE | Unidad | 2
2015-09-02 | DUITAMA | 644 | CINTA AISLANTE COLOR VERDE | Unidad | 2
2015-09-02 | DUITAMA | 644 | CINTA AISLANTE COLOR VERDE | Unidad | 2
2015-09-02 | BOYACÁ | 645 | CINTA AISLANTE SUPER 33 3M | Unidad | 2
2015-09-02 | GIRARDOT | 645 | CINTA AISLANTE SUPER 33 3M | Unidad | 10
2015-09-02 | DUITAMA | 645 | CINTA AISLANTE SUPER 33 3M | Unidad | 2
2015-09-02 | DUITAMA | 645 | CINTA AISLANTE SUPER 33 3M | Unidad | 2
2015-09-02 | DUITAMA | 646 | CINTA VELCRO MACHO Y HEMBRA X 25 MTS | Unidad | 10
2015-09-02 | DUITAMA | 646 | CINTA VELCRO MACHO Y HEMBRA X 25 MTS | Unidad | 2
2015-09-02 | DUITAMA | 646 | CINTA VELCRO MACHO Y HEMBRA X 25 MTS | Unidad | 2
2015-09-02 | DUITAMA | 646 | CINTA VELCRO MACHO Y HEMBRA X 25 MTS | Unidad | 10
2015-09-02 | RIONEGRO | 646 | CINTA VELCRO MACHO Y HEMBRA X 25 MTS | Unidad | 3
2015-09-02 | DUITAMA | 343 | COFRE D FABRIC ESPECI DE 50X50X30 INCLUY | Unidad | 1
2015-09-02 | DUITAMA | 341 | COFRE D FABRIC ESPECI DE 60X80X30 INCLUY | Unidad | 1
2015-09-02 | DUITAMA | 103 | CONDUCTOR DESNUDO #12 AWG | Metros | 150
2015-09-02 | DUITAMA | 103 | CONDUCTOR DESNUDO #12 AWG | Metros | 230
2015-09-02 | RIONEGRO | 103 | CONDUCTOR DESNUDO #12 AWG | Metros | 390
2015-09-02 | DUITAMA | 759 | CONEC LC FIBRA OPTICA AMP LIGTH CRIM PL | Unidad | 4
2015-09-02 | DUITAMA | 770 | CONECTOR DE TIEERA GRIFEQUIP CABLOFIL | Unidad | 30
2015-09-02 | RIONEGRO | 770 | CONECTOR DE TIEERA GRIFEQUIP CABLOFIL | Unidad | 34
2015-09-02 | DUITAMA | 228 | CONECTOR F.O. LC EPOXICO XG MULTIMODO | Unidad | 12
2015-09-02 | DUITAMA | 482 | CONECTOR RECTO PARA CORAZA LT 1" | Unidad | 4
2015-09-02 | DUITAMA | 482 | CONECTOR RECTO PARA CORAZA LT 1" | Unidad | 4
2015-09-02 | DUITAMA | 473 | CORAZA FLEXIBLE DE 1" LIQUID TIGHT | Metros | 10
2015-09-02 | DUITAMA | 473 | CORAZA FLEXIBLE DE 1" LIQUID TIGHT | Metros | 10
2015-09-02 | DUITAMA | 688 | CURVA METALICA TIPO IMC 1¨ | Unidad | 4
2015-09-02 | DUITAMA | 1177 | CURVA METALICA TIPO IMC 2" | Unidad | 4
2015-09-02 | DUITAMA | 139 | CURVA METALICO TIPO EMT 1" | Unidad | 2
2015-09-02 | DUITAMA | 139 | CURVA METALICO TIPO EMT 1" | Unidad | 2
2015-09-02 | DUITAMA | 139 | CURVA METALICO TIPO EMT 1" | Unidad | 18
2015-09-02 | RIONEGRO | 139 | CURVA METALICO TIPO EMT 1" | Unidad | 10
2015-09-02 | DUITAMA | 141 | CURVA METALICO TIPO EMT 1.1/2" | Unidad | 2
2015-09-02 | BOYACÁ | 143 | CURVA METALICO TIPO EMT 2" | Unidad | 5
2015-09-02 | DUITAMA | 144 | CURVA METALICO TIPO EMT 3/4" | Unidad | 2
2015-09-02 | DUITAMA | 144 | CURVA METALICO TIPO EMT 3/4" | Unidad | 11
2015-09-02 | DUITAMA | 776 | CURVA PVC 1" | Unidad | 12
2015-09-02 | DUITAMA | 776 | CURVA PVC 1" | Unidad | 16
2015-09-02 | DUITAMA | 776 | CURVA PVC 1" | Unidad | 10
2015-09-02 | DUITAMA | 457 | CURVA PVC 1.1/2" | Unidad | 16
2015-09-02 | DUITAMA | 457 | CURVA PVC 1.1/2" | Unidad | 10
2015-09-02 | BOYACÁ | 232 | CURVA PVC 2" | Unidad | 5
2015-09-02 | DUITAMA | 145 | EMPALME DE AUTODESFORRE | Unidad | 162
2015-09-02 | DUITAMA | 145 | EMPALME DE AUTODESFORRE | Unidad | 189
2015-09-02 | DUITAMA | 146 | FACE PLATE ANGULADO DOBLE - COLOR ALMEND | Unidad | 57
2015-09-02 | DUITAMA | 146 | FACE PLATE ANGULADO DOBLE - COLOR ALMEND | Unidad | 72
2015-09-02 | RIONEGRO | 146 | FACE PLATE ANGULADO DOBLE - COLOR ALMEND | Unidad | 70
2015-09-02 | DUITAMA | 247 | FIB OPT D 6 HILOS TIPO EXT 50/125 | Metros | 120
2015-09-02 | DUITAMA | 1780 | GABINETE 180X70X90 CON PDU DE 5 TOMAS | Unidad | 2
2015-09-02 | DUITAMA | 1780 | GABINETE 180X70X90 CON PDU DE 5 TOMAS | Unidad | 1
2015-09-02 | DUITAMA | 158 | HERRAJE DE 24 PTOS CAT. 6A | Unidad | 3
2015-09-02 | DUITAMA | 158 | HERRAJE DE 24 PTOS CAT. 6A | Unidad | 4
2015-09-02 | RIONEGRO | 158 | HERRAJE DE 24 PTOS CAT. 6A | Unidad | 3
2015-09-02 | DUITAMA | 105 | JACK RJ 45 CAT. 6A | Unidad | 114
2015-09-02 | DUITAMA | 105 | JACK RJ 45 CAT. 6A | Unidad | 144
2015-09-02 | RIONEGRO | 105 | JACK RJ 45 CAT. 6A | Unidad | 140
2015-09-02 | DUITAMA | 798 | JGO. 25 ARANDELA P/BAND. CE40MM CABLOFIL | Unidad | 1
2015-09-02 | DUITAMA | 110 | ORGANIZADOR CABLES HORIZONTAL FRONTA 2U | Unidad | 3
2015-09-02 | DUITAMA | 110 | ORGANIZADOR CABLES HORIZONTAL FRONTA 2U | Unidad | 4
2015-09-02 | RIONEGRO | 110 | ORGANIZADOR CABLES HORIZONTAL FRONTA 2U | Unidad | 3
2015-09-02 | GIRARDOT | 768 | PAQUTE 25 UND CLIP FASLOCK XL DC CABLOFIL | Caja | 4
2015-09-02 | DUITAMA | 768 | PAQUTE 25 UND CLIP FASLOCK XL DC CABLOFIL | Caja | 1
2015-09-02 | RIONEGRO | 768 | PAQUTE 25 UND CLIP FASLOCK XL DC CABLOFIL | Caja | 3
2015-09-02 | DUITAMA | 153 | PATCH CORD CAT 6A DE 1,5 MTS - COLOR AZU | Unidad | 57
2015-09-02 | DUITAMA | 153 | PATCH CORD CAT 6A DE 1,5 MTS - COLOR AZU | Unidad | 82
2015-09-02 | RIONEGRO | 153 | PATCH CORD CAT 6A DE 1,5 MTS - COLOR AZU | Unidad | 70
2015-09-02 | DUITAMA | 266 | PATCH CORD CAT 6A DE 3 MTS - COLOR AZUL | Unidad | 57
2015-09-02 | DUITAMA | 266 | PATCH CORD CAT 6A DE 3 MTS - COLOR AZUL | Unidad | 82
2015-09-02 | RIONEGRO | 266 | PATCH CORD CAT 6A DE 3 MTS - COLOR AZUL | Unidad | 70
2015-09-02 | GIRARDOT | 673 | RIEL CHANEL RANURADO DE 2X4 | Unidad | 30
2015-09-02 | DUITAMA | 673 | RIEL CHANEL RANURADO DE 2X4 | Unidad | 55
2015-09-02 | DUITAMA | 999 | RIEL ESTRUCTURAL RANURADO 2X2" POR 3 MTS | Unidad | 1
2015-09-02 | DUITAMA | 999 | RIEL ESTRUCTURAL RANURADO 2X2" POR 3 MTS | Unidad | 1
2015-09-02 | RIONEGRO | 999 | RIEL ESTRUCTURAL RANURADO 2X2" POR 3 MTS | Unidad | 4
2015-09-02 | RIONEGRO | 865 | SALIDA CABLE DEV100 GALV CONTI CABLOFIL | Unidad | 40
2015-09-02 | RIONEGRO | 769 | SOPORTE MENSULA CABLOFIL REF C41S400 GAL | Unidad | 48
2015-09-02 | DUITAMA | 156 | TABLE TRIFA 12 CIRCUITOS CON PUERT + TOT | Unidad | 1
2015-09-02 | DUITAMA | 237 | TABLE TRIFA 24 CIRCUI CON PUERT + TOTALI | Unidad | 1
2015-09-02 | DUITAMA | 335 | TABLER TRIFAS18 CIRCUITOS CON PUER + TOT | Unidad | 1
2015-09-02 | DUITAMA | 159 | TAPA NARANJA TIPO HOSPITALARIO DOBLE LEV | Unidad | 54
2015-09-02 | DUITAMA | 159 | TAPA NARANJA TIPO HOSPITALARIO DOBLE LEV | Unidad | 63
2015-09-02 | DUITAMA | 168 | TERMINAL ADAPTADOR METALICO EMT 3/4" | Unidad | 6
2015-09-02 | DUITAMA | 168 | TERMINAL ADAPTADOR METALICO EMT 3/4" | Unidad | 50
2015-09-02 | DUITAMA | 165 | TERMINAL/ADAPTADOR METAL TIPO EMT 1.1/2" | Unidad | 6
2015-09-02 | DUITAMA | 164 | TERMINAL/ADAPTADOR METÁLICO TIPO EMT 1" | Unidad | 6
2015-09-02 | DUITAMA | 164 | TERMINAL/ADAPTADOR METÁLICO TIPO EMT 1" | Unidad | 50
2015-09-02 | RIONEGRO | 164 | TERMINAL/ADAPTADOR METÁLICO TIPO EMT 1" | Unidad | 100
2015-09-02 | BOYACÁ | 167 | TERMINAL/ADAPTADOR METALICO TIPO EMT 2" | Unidad | 6
2015-09-02 | DUITAMA | 690 | TERMINAL/ADAPTADOR METALICO TIPO IMC 1" | Unidad | 4
2015-09-02 | DUITAMA | 1178 | TERMINAL/ADAPTADOR METALICO TIPO IMC 2" | Unidad | 4
2015-09-02 | DUITAMA | 456 | TERMINAL/ADAPTADOR PVC 1 1/2" | Unidad | 25
2015-09-02 | DUITAMA | 456 | TERMINAL/ADAPTADOR PVC 1 1/2" | Unidad | 2
2015-09-02 | DUITAMA | 263 | TERMINAL/ADAPTADOR PVC 1" | Unidad | 12
2015-09-02 | DUITAMA | 263 | TERMINAL/ADAPTADOR PVC 1" | Unidad | 25
2015-09-02 | DUITAMA | 263 | TERMINAL/ADAPTADOR PVC 1" | Unidad | 2
2015-09-02 | BOYACÁ | 219 | TERMINAL/ADAPTADOR PVC 2" | Unidad | 5
2015-09-02 | BOYACÁ | 325 | TERMINALES PARA CONDUCTOR 2/0 AWG | Unidad | 10
2015-09-02 | DUITAMA | 325 | TERMINALES PARA CONDUCTOR 2/0 AWG | Unidad | 30
2015-09-02 | BOYACÁ | 324 | TERMINALES PARA CONDUCTORES 1/0 AWG | Unidad | 20
2015-09-02 | DUITAMA | 170 | TERMINALES PARA CONDUCTORES 4 AWG | Unidad | 20
2015-09-02 | DUITAMA | 170 | TERMINALES PARA CONDUCTORES 4 AWG | Unidad | 20
2015-09-02 | DUITAMA | 328 | TERMINALES PARA CONDUCTORES 6 AWG | Unidad | 35
2015-09-02 | DUITAMA | 328 | TERMINALES PARA CONDUCTORES 6 AWG | Unidad | 35
2015-09-02 | BOYACÁ | 171 | TERMINALES PARA CONDUCTORES 8 AWG | Unidad | 10
2015-09-02 | DUITAMA | 171 | TERMINALES PARA CONDUCTORES 8 AWG | Unidad | 20
2015-09-02 | DUITAMA | 171 | TERMINALES PARA CONDUCTORES 8 AWG | Unidad | 20
2015-09-02 | DUITAMA | 172 | TOMA NARAN TIPO HOSPITA DOBLE LEV SIN TA | Unidad | 54
2015-09-02 | DUITAMA | 172 | TOMA NARAN TIPO HOSPITA DOBLE LEV SIN TA | Unidad | 63
2015-09-02 | GIRARDOT | 685 | TORNILLO 1/2" ACERO AUTOPERFORANTE | Unidad | 1000
2015-09-02 | GIRARDOT | 268 | TORNILLO EST RED RAN ZIN 5/32 X 1/2" | Unidad | 310
2015-09-02 | DUITAMA | 268 | TORNILLO EST RED RAN ZIN 5/32 X 1/2" | Unidad | 300
2015-09-02 | DUITAMA | 268 | TORNILLO EST RED RAN ZIN 5/32 X 1/2" | Unidad | 300
2015-09-02 | RIONEGRO | 268 | TORNILLO EST RED RAN ZIN 5/32 X 1/2" | Unidad | 600
2015-09-02 | DUITAMA | 834 | TORNILLO ZINCADO DE 3/16" X 1/2" | Unidad | 1200
2015-09-02 | DUITAMA | 834 | TORNILLO ZINCADO DE 3/16" X 1/2" | Unidad | 1200
2015-09-02 | RIONEGRO | 924 | TORNILLO ZINCADO DE 3/16¨ X 1/2¨ | Unidad | 1500
2015-09-02 | RIONEGRO | 179 | TROQ PIRAM DOBL 12 CM 1 SAL ELE 1 DAT BEIG | Unidad | 12
2015-09-02 | RIONEGRO | 362 | TROQ PIRAM SENCILLO 12 CM 1 SAL LOG BEIG | Unidad | 10
2015-09-02 | DUITAMA | 174 | TROQ PLANO SENCILLO 12 CM SAL ELEC BEIG | Unidad | 54
2015-09-02 | DUITAMA | 174 | TROQ PLANO SENCILLO 12 CM SAL ELEC BEIG | Unidad | 63
2015-09-02 | DUITAMA | 177 | TROQ PLANO SENCILLO 12 CM SAL LOG BEIG | Unidad | 57
2015-09-02 | DUITAMA | 177 | TROQ PLANO SENCILLO 12 CM SAL LOG BEIG | Unidad | 47
2015-09-02 | DUITAMA | 890 | TROQUEL PLANO SENCILLO 20X8 LOGICO BEIGE | Unidad | 26
2015-09-02 | DUITAMA | 260 | TUBO CONDUIT PVC 1 1/2" POR 3 MTS. | Unidad | 96
2015-09-02 | DUITAMA | 260 | TUBO CONDUIT PVC 1 1/2" POR 3 MTS. | Unidad | 93
2015-09-02 | DUITAMA | 262 | TUBO CONDUIT PVC 1" POR 3 MTS. | Unidad | 34
2015-09-02 | DUITAMA | 262 | TUBO CONDUIT PVC 1" POR 3 MTS. | Unidad | 200
2015-09-02 | DUITAMA | 262 | TUBO CONDUIT PVC 1" POR 3 MTS. | Unidad | 33
2015-09-02 | BOYACÁ | 199 | TUBO CONDUIT PVC 2" POR 3 MTS. | Unidad | 7
2015-09-02 | DUITAMA | 182 | TUBO METÁLICO TIPO EMT 1" POR 3 MTS. | Unidad | 48
2015-09-02 | DUITAMA | 182 | TUBO METÁLICO TIPO EMT 1" POR 3 MTS. | Unidad | 28
2015-09-02 | RIONEGRO | 182 | TUBO METÁLICO TIPO EMT 1" POR 3 MTS. | Unidad | 48
2015-09-02 | DUITAMA | 183 | TUBO METÁLICO TIPO EMT 1.1/2" POR 3 MTS | Unidad | 27
2015-09-02 | BOYACÁ | 185 | TUBO METÁLICO TIPO EMT 2" POR 3 MTS. | Unidad | 6
2015-09-02 | DUITAMA | 186 | TUBO METÁLICO TIPO EMT 3/4" POR 3 MTS. | Unidad | 8
2015-09-02 | DUITAMA | 186 | TUBO METÁLICO TIPO EMT 3/4" POR 3 MTS. | Unidad | 38
2015-09-02 | DUITAMA | 687 | TUBO METÁLICO TIPO IMC 1" POR 3 MTS. | Unidad | 4
2015-09-02 | DUITAMA | 687 | TUBO METÁLICO TIPO IMC 1" POR 3 MTS. | Unidad | 4
2015-09-02 | GIRARDOT | 546 | TUERCA DE 3/8" | Unidad | 100
2015-09-02 | DUITAMA | 546 | TUERCA DE 3/8" | Unidad | 100
2015-09-02 | DUITAMA | 546 | TUERCA DE 3/8" | Unidad | 400
2015-09-02 | RIONEGRO | 546 | TUERCA DE 3/8" | Unidad | 136
2015-09-02 | DUITAMA | 779 | TUERCA HEXAGONAL 5/32" ZINCADA | Unidad | 300
2015-09-02 | DUITAMA | 779 | TUERCA HEXAGONAL 5/32" ZINCADA | Unidad | 300
2015-09-02 | RIONEGRO | 779 | TUERCA HEXAGONAL 5/32" ZINCADA | Unidad | 600
2015-09-02 | DUITAMA | 189 | UNIÓN METÁLICA TIPO EMT 1" | Unidad | 8
2015-09-02 | DUITAMA | 189 | UNIÓN METÁLICA TIPO EMT 1" | Unidad | 70
2015-09-02 | RIONEGRO | 189 | UNIÓN METÁLICA TIPO EMT 1" | Unidad | 60
2015-09-02 | DUITAMA | 190 | UNIÓN METÁLICA TIPO EMT 1.1/2" | Unidad | 8
2015-09-02 | BOYACÁ | 192 | UNIÓN METÁLICA TIPO EMT 2" | Unidad | 6
2015-09-02 | DUITAMA | 193 | UNIÓN METÁLICA TIPO EMT 3/4" | Unidad | 10
2015-09-02 | DUITAMA | 193 | UNIÓN METÁLICA TIPO EMT 3/4" | Unidad | 70
2015-09-02 | DUITAMA | 1179 | UNION METALICA TIPO IMC 2" | Unidad | 12
2015-09-02 | BOYACÁ | 1141 | UNION PVC DE 2¨ | Unidad | 5
2015-09-02 | DUITAMA | 195 | VARILLA ROSCADA GALVANIZADA 3/8" | Unidad | 50
2015-09-02 | RIONEGRO | 195 | VARILLA ROSCADA GALVANIZADA 3/8" | Unidad | 20
2015-09-03 | LETICIA | 242 | BLANK INSERT - COLOR ALMENDRA | Unidad | 97
2015-09-03 | CARTAGENA | 107 | BREAKER ENCHUFABLE 1 X 20A | Unidad | 17
2015-09-03 | CARTAGENA | 310 | CABLE DE COBRE THHN/THWN # 10 - NEGRO | Metros | 200
2015-09-03 | LETICIA | 123 | CABLE UTP CAT. 6A LSZH DE 4 PARES | Metros | 4000
2015-09-03 | LETICIA | 131 | CANALETA METALICA TIPO DUCTO 12X5 CM BEI | Unidad | 55
2015-09-03 | CARTAGENA | 131 | CANALETA METALICA TIPO DUCTO 12X5 CM BEI | Unidad | 50
2015-09-03 | LETICIA | 677 | CHAZO PLASTICO TORNILLO DE 1/4 | Unidad | 350
2015-09-03 | LETICIA | 646 | CINTA VELCRO MACHO Y HEMBRA X 25 MTS | Unidad | 4
2015-09-03 | LETICIA | 103 | CONDUCTOR DESNUDO #12 AWG | Metros | 150
2015-09-03 | LETICIA | 146 | FACE PLATE ANGULADO DOBLE - COLOR ALMEND | Unidad | 97
2015-09-03 | LETICIA | 105 | JACK RJ 45 CAT. 6A | Unidad | 194
2015-09-03 | LETICIA | 153 | PATCH CORD CAT 6A DE 1,5 MTS - COLOR AZU | Unidad | 97
2015-09-03 | LETICIA | 266 | PATCH CORD CAT 6A DE 3 MTS - COLOR AZUL | Unidad | 97
2015-09-03 | CARTAGENA | 335 | TABLER TRIFAS18 CIRCUITOS CON PUER + TOT | Unidad | 1
2015-09-03 | CARTAGENA | 172 | TOMA NARAN TIPO HOSPITA DOBLE LEV SIN TA | Unidad | 67
2015-09-03 | LETICIA | 268 | TORNILLO EST RED RAN ZIN 5/32 X 1/2" | Unidad | 600
2015-09-03 | LETICIA | 924 | TORNILLO ZINCADO DE 3/16¨ X 1/2¨ | Unidad | 1000
2015-09-03 | LETICIA | 177 | TROQ PLANO SENCILLO 12 CM SAL LOG BEIG | Unidad | 97
2015-09-03 | LETICIA | 779 | TUERCA HEXAGONAL 5/32" ZINCADA | Unidad | 600
2015-09-04 | ITAGÜÍ | 503 | ABRAZADERA GALVANI AJUSTA PERPEND 2" | Unidad | 30
2015-09-04 | RIONEGRO | 503 | ABRAZADERA GALVANI AJUSTA PERPEND 2" | Unidad | 6
2015-09-04 | ITAGÜÍ | 500 | ABRAZADERA GALVANIZA AJUSTA PERPEN 1" | Unidad | 100
2015-09-04 | RIONEGRO | 500 | ABRAZADERA GALVANIZA AJUSTA PERPEN 1" | Unidad | 6
2015-09-04 | ITAGÜÍ | 101 | ABRAZADERA METALICA TIPO EMT 1" DOBLE AL | Unidad | 500
2015-09-04 | ITAGÜÍ | 270 | ABRAZADERA METALICA TIPO EMT 2" DOBLE AL | Unidad | 200
2015-09-04 | ITAGÜÍ | 100 | ABRAZADERA METALICA TIPO EMT 3/4" DOBLE | Unidad | 16
2015-09-04 | CARTAGENA | 840 | AMARRE PLASTICO 8" (20CM) 100 UND DEXSON | Unidad | 300
2015-09-04 | ITAGÜÍ | 923 | AMARRE PLASTICO DE 30CM PAQUE 100 UND | Unidad | 4
2015-09-04 | CARTAGENA | 547 | ARANDELA 3/8" | Unidad | 30
2015-09-04 | RIONEGRO | 547 | ARANDELA 3/8" | Unidad | 24
2015-09-04 | ITAGÜÍ | 148 | BANDEJA PARA FIB OPT 12PTOS MULTIMO LC 2 | Unidad | 1
2015-09-04 | CARTAGENA | 148 | BANDEJA PARA FIB OPT 12PTOS MULTIMO LC 2 | Unidad | 1
2015-09-04 | ITAGÜÍ | 242 | BLANK INSERT - COLOR ALMENDRA | Unidad | 239
2015-09-04 | MITÚ | 242 | BLANK INSERT - COLOR ALMENDRA | Unidad | 37
2015-09-04 | CARTAGENA | 242 | BLANK INSERT - COLOR ALMENDRA | Unidad | 69
2015-09-04 | RIONEGRO | 107 | BREAKER ENCHUFABLE 1 X 20A | Unidad | 80
2015-09-04 | RIONEGRO | 229 | BREAKER INDUSTRIAL 3 X 100A | Unidad | 2
2015-09-04 | RIONEGRO | 295 | BREAKER INDUSTRIAL 3 X 175A | Unidad | 3
2015-09-04 | RIONEGRO | 198 | BREAKER TIPO RIEL 1 X 50A | Unidad | 2
2015-09-04 | ITAGÜÍ | 187 | BREAKOUT KIT DE 6 HILOS | Unidad | 2
2015-09-04 | CARTAGENA | 187 | BREAKOUT KIT DE 6 HILOS | Unidad | 2
2015-09-04 | RIONEGRO | 1201 | CABLE COBRE TRENZADO 3X10 THWN BLA ROJ V | Metros | 494
2015-09-04 | RIONEGRO | 313 | CABLE DE COBRE SOLDADOR AWG #2/0 | Metros | 40
2015-09-04 | RIONEGRO | 115 | CABLE DE COBRE SOLDADOR AWG #6 | Metros | 18
2015-09-04 | RIONEGRO | 117 | CABLE DE COBRE THHN/THWN #1/0 | Metros | 58
2015-09-04 | RIONEGRO | 245 | CABLE DE COBRE THHN/THWN #2 | Metros | 30
2015-09-04 | RIONEGRO | 118 | CABLE DE COBRE THHN/THWN #2/0 | Metros | 30
2015-09-04 | RIONEGRO | 119 | CABLE DE COBRE THHN/THWN #4 | Metros | 18
2015-09-04 | RIONEGRO | 120 | CABLE DE COBRE THHN/THWN #4/0 | Metros | 90
2015-09-04 | RIONEGRO | 249 | CABLE DE COBRE THHN/THWN #6 | Metros | 132
2015-09-04 | RIONEGRO | 121 | CABLE DE COBRE THHN/THWN #8 | Metros | 31
2015-09-04 | ITAGÜÍ | 123 | CABLE UTP CAT. 6A LSZH DE 4 PARES | Metros | 6000
2015-09-04 | MITÚ | 123 | CABLE UTP CAT. 6A LSZH DE 4 PARES | Metros | 4000
2015-09-04 | ITAGÜÍ | 527 | CAJA DE PASO 12X12X5 CMS. METALICA | Unidad | 50
2015-09-04 | CARTAGENA | 513 | CAJA DE PASO 30X30X10 CMS. METÁLICA | Unidad | 3
2015-09-04 | CARTAGENA | 131 | CANALETA METALICA TIPO DUCTO 12X5 CM BEI | Unidad | 38
2015-09-04 | RIONEGRO | 131 | CANALETA METALICA TIPO DUCTO 12X5 CM BEI | Unidad | 10
2015-09-04 | CARTAGENA | 133 | CANALETA METALICA TIPO DUCTO 20X8 CM BEIGE | Unidad | 18
2015-09-04 | ITAGÜÍ | 131 | CANALETA METALICA TIPO DUCTO 12X5 CM BEI | Unidad | 350
2015-09-04 | ITAGÜÍ | 131 | CANALETA METALICA TIPO DUCTO 12X5 CM BEI | Unidad | 114
2015-09-04 | MITÚ | 131 | CANALETA METALICA TIPO DUCTO 12X5 CM BEI | Unidad | 40
2015-09-04 | MITÚ | 133 | CANALETA METALICA TIPO DUCTO 20X8 CM BEIGE | Unidad | 25
2015-09-04 | CARTAGENA | 1232 | CANALETA PLASTICA PARA PISO 60X13 | Unidad | 12
2015-09-04 | RIONEGRO | 803 | CHAZO PIJNTILLA CON TORNILLO 1/4"X2" | Unidad | 60
2015-09-04 | ITAGÜÍ | 677 | CHAZO PLASTICO TORNILLO DE 1/4 | Unidad | 2800
2015-09-04 | MITÚ | 677 | CHAZO PLASTICO TORNILLO DE 1/4 | Unidad | 500
2015-09-04 | CARTAGENA | 677 | CHAZO PLASTICO TORNILLO DE 1/4 | Unidad | 400
2015-09-04 | RIONEGRO | 545 | CHAZO TIPO EXPANSIVO 3/8" X 1 1/2" | Unidad | 24
2015-09-04 | RIONEGRO | 640 | CINTA AISLANTE COLOR AMARILLO | Unidad | 1
2015-09-04 | RIONEGRO | 641 | CINTA AISLANTE COLOR AZUL | Unidad | 1
2015-09-04 | RIONEGRO | 643 | CINTA AISLANTE COLOR BLANCO | Unidad | 1
2015-09-04 | RIONEGRO | 642 | CINTA AISLANTE COLOR ROJO | Unidad | 1
2015-09-04 | RIONEGRO | 644 | CINTA AISLANTE COLOR VERDE | Unidad | 1
2015-09-04 | RIONEGRO | 645 | CINTA AISLANTE SUPER 33 3M | Unidad | 1
2015-09-04 | ITAGÜÍ | 646 | CINTA VELCRO MACHO Y HEMBRA X 25 MTS | Unidad | 6
2015-09-04 | MITÚ | 646 | CINTA VELCRO MACHO Y HEMBRA X 25 MTS | Unidad | 3
2015-09-04 | CARTAGENA | 646 | CINTA VELCRO MACHO Y HEMBRA X 25 MTS | Unidad | 5
2015-09-04 | RIONEGRO | 344 | COFRE D FABRIC ESPECI DE 40X40X30 INCLUY | Unidad | 2
2015-09-04 | ITAGÜÍ | 103 | CONDUCTOR DESNUDO #12 AWG | Metros | 1300
2015-09-04 | MITÚ | 103 | CONDUCTOR DESNUDO #12 AWG | Metros | 170
2015-09-04 | CARTAGENA | 103 | CONDUCTOR DESNUDO #12 AWG | Metros | 160
2015-09-04 | ITAGÜÍ | 759 | CONEC LC FIBRA OPTICA AMP LIGTH CRIM PL | Unidad | 12
2015-09-04 | CARTAGENA | 228 | CONECTOR F.O. LC EPOXICO XG MULTIMODO | Unidad | 12
2015-09-04 | RIONEGRO | 482 | CONECTOR RECTO PARA CORAZA LT 1" | Unidad | 4
2015-09-04 | RIONEGRO | 473 | CORAZA FLEXIBLE DE 1" LIQUID TIGHT | Metros | 10
2015-09-04 | RIONEGRO | 476 | CORAZA FLEXIBLE DE 2" LIQUID TIGHT | Metros | 10
2015-09-04 | ITAGÜÍ | 139 | CURVA METALICO TIPO EMT 1" | Unidad | 70
2015-09-04 | ITAGÜÍ | 143 | CURVA METALICO TIPO EMT 2" | Unidad | 20
2015-09-04 | ITAGÜÍ | 144 | CURVA METALICO TIPO EMT 3/4" | Unidad | 3
2015-09-04 | MITÚ | 145 | EMPALME DE AUTODESFORRE | Unidad | 74
2015-09-04 | ITAGÜÍ | 146 | FACE PLATE ANGULADO DOBLE - COLOR ALMEND | Unidad | 239
2015-09-04 | MITÚ | 146 | FACE PLATE ANGULADO DOBLE - COLOR ALMEND | Unidad | 37
2015-09-04 | ITAGÜÍ | 247 | FIB OPT D 6 HILOS TIPO EXT 50/125 | Metros | 310
2015-09-04 | ITAGÜÍ | 1780 | GABINETE 180X70X90 CON PDU DE 5 TOMAS | Unidad | 1
2015-09-04 | ITAGÜÍ | 158 | HERRAJE DE 24 PTOS CAT. 6A | Unidad | 10
2015-09-04 | MITÚ | 158 | HERRAJE DE 24 PTOS CAT. 6A | Unidad | 2
2015-09-04 | CARTAGENA | 158 | HERRAJE DE 24 PTOS CAT. 6A | Unidad | 1
2015-09-04 | CARTAGENA | 142 | HERRAJE DE 48 PTOS CAT. 6A | Unidad | 1
2015-09-04 | ITAGÜÍ | 105 | JACK RJ 45 CAT. 6A | Unidad | 478
2015-09-04 | ITAGÜÍ | 110 | ORGANIZADOR CABLES HORIZONTAL FRONTA 2U | Unidad | 10
2015-09-04 | MITÚ | 110 | ORGANIZADOR CABLES HORIZONTAL FRONTA 2U | Unidad | 2
2015-09-04 | CARTAGENA | 110 | ORGANIZADOR CABLES HORIZONTAL FRONTA 2U | Unidad | 3
2015-09-04 | ITAGÜÍ | 254 | PATCH COR D FIB OPT L/C L/C OM3 50/125 2MT | Unidad | 4
2015-09-04 | CARTAGENA | 254 | PATCH COR D FIB OPT L/C L/C OM3 50/125 2MT | Unidad | 4
2015-09-04 | ITAGÜÍ | 153 | PATCH CORD CAT 6A DE 1,5 MTS - COLOR AZU | Unidad | 239
2015-09-04 | MITÚ | 153 | PATCH CORD CAT 6A DE 1,5 MTS - COLOR AZU | Unidad | 82
2015-09-04 | CARTAGENA | 153 | PATCH CORD CAT 6A DE 1,5 MTS - COLOR AZU | Unidad | 68
2015-09-04 | ITAGÜÍ | 266 | PATCH CORD CAT 6A DE 3 MTS - COLOR AZUL | Unidad | 184
2015-09-04 | MITÚ | 266 | PATCH CORD CAT 6A DE 3 MTS - COLOR AZUL | Unidad | 82
2015-09-04 | RIONEGRO | 999 | RIEL ESTRUCTURAL RANURADO 2X2" POR 3 MTS | Unidad | 1
2015-09-04 | RIONEGRO | 156 | TABLE TRIFA 12 CIRCUITOS CON PUERT + TOT | Unidad | 1
2015-09-04 | RIONEGRO | 337 | TABLE TRIFAO 42 CIRCUITO CON PUERT+ TOTA | Unidad | 1
2015-09-04 | ITAGÜÍ | 168 | TERMINAL ADAPTADOR METALICO EMT 3/4" | Unidad | 10
2015-09-04 | RIONEGRO | 258 | TERMINAL RECTO PARA CORAZA AMERICA 2" | Unidad | 4
2015-09-04 | ITAGÜÍ | 164 | TERMINAL/ADAPTADOR METÁLICO TIPO EMT 1" | Unidad | 80
2015-09-04 | ITAGÜÍ | 167 | TERMINAL/ADAPTADOR METALICO TIPO EMT 2" | Unidad | 10
2015-09-04 | RIONEGRO | 325 | TERMINALES PARA CONDUCTOR 2/0 AWG | Unidad | 4
2015-09-04 | RIONEGRO | 327 | TERMINALES PARA CONDUCTOR 4/0 | Unidad | 8
2015-09-04 | RIONEGRO | 324 | TERMINALES PARA CONDUCTORES 1/0 AWG | Unidad | 4
2015-09-04 | RIONEGRO | 169 | TERMINALES PARA CONDUCTORES 2 AWG | Unidad | 8
2015-09-04 | RIONEGRO | 170 | TERMINALES PARA CONDUCTORES 4 AWG | Unidad | 16
2015-09-04 | RIONEGRO | 328 | TERMINALES PARA CONDUCTORES 6 AWG | Unidad | 14
2015-09-04 | RIONEGRO | 171 | TERMINALES PARA CONDUCTORES 8 AWG | Unidad | 12
2015-09-04 | RIONEGRO | 172 | TOMA NARAN TIPO HOSPITA DOBLE LEV SIN TA | Unidad | 100
2015-09-04 | ITAGÜÍ | 268 | TORNILLO EST RED RAN ZIN 5/32 X 1/2" | Unidad | 2000
2015-09-04 | MITÚ | 268 | TORNILLO EST RED RAN ZIN 5/32 X 1/2" | Unidad | 250
2015-09-04 | CARTAGENA | 268 | TORNILLO EST RED RAN ZIN 5/32 X 1/2" | Unidad | 1000
2015-09-04 | RIONEGRO | 834 | TORNILLO ZINCADO DE 3/16" X 1/2" | Unidad | 612
2015-09-04 | ITAGÜÍ | 924 | TORNILLO ZINCADO DE 3/16¨ X 1/2¨ | Unidad | 5000
2015-09-04 | MITÚ | 924 | TORNILLO ZINCADO DE 3/16¨ X 1/2¨ | Unidad | 1000
2015-09-04 | CARTAGENA | 924 | TORNILLO ZINCADO DE 3/16¨ X 1/2¨ | Unidad | 800
2015-09-04 | ITAGÜÍ | 179 | TROQ PIRAM DOBL 12 CM 1 SAL ELE 1 DAT BEIG | Unidad | 200
2015-09-04 | ITAGÜÍ | 362 | TROQ PIRAM SENCILLO 12 CM 1 SAL LOG BEIG | Unidad | 39
2015-09-04 | RIONEGRO | 174 | TROQ PLANO SENCILLO 12 CM SAL ELEC BEIG | Unidad | 133
2015-09-04 | CARTAGENA | 890 | TROQUEL PLANO SENCILLO 20X8 LOGICO BEIGE | Unidad | 2
2015-09-04 | ITAGÜÍ | 182 | TUBO METÁLICO TIPO EMT 1" POR 3 MTS. | Unidad | 335
2015-09-04 | RIONEGRO | 182 | TUBO METÁLICO TIPO EMT 1" POR 3 MTS. | Unidad | 21
2015-09-04 | ITAGÜÍ | 185 | TUBO METÁLICO TIPO EMT 2" POR 3 MTS. | Unidad | 100
2015-09-04 | ITAGÜÍ | 186 | TUBO METÁLICO TIPO EMT 3/4" POR 3 MTS. | Unidad | 8
2015-09-04 | CARTAGENA | 546 | TUERCA DE 3/8" | Unidad | 30
2015-09-04 | RIONEGRO | 546 | TUERCA DE 3/8" | Unidad | 24
2015-09-04 | ITAGÜÍ | 779 | TUERCA HEXAGONAL 5/32" ZINCADA | Unidad | 2000
2015-09-04 | MITÚ | 779 | TUERCA HEXAGONAL 5/32" ZINCADA | Unidad | 250
2015-09-04 | CARTAGENA | 779 | TUERCA HEXAGONAL 5/32" ZINCADA | Unidad | 1600
2015-09-04 | ITAGÜÍ | 189 | UNIÓN METÁLICA TIPO EMT 1" | Unidad | 335
2015-09-04 | ITAGÜÍ | 192 | UNIÓN METÁLICA TIPO EMT 2" | Unidad | 100
2015-09-04 | ITAGÜÍ | 193 | UNIÓN METÁLICA TIPO EMT 3/4" | Unidad | 8
2015-09-04 | RIONEGRO | 195 | VARILLA ROSCADA GALVANIZADA 3/8" | Unidad | 2
2015-09-07 | NEIVA | 100 | ABRAZADERA METALICA TIPO EMT 3/4" DOBLE | Unidad | 40
2015-09-07 | NEIVA | 923 | AMARRE PLASTICO DE 30CM PAQUE 100 UND | Unidad | 4
2015-09-07 | NEIVA | 547 | ARANDELA 3/8" | Unidad | 300
2015-09-07 | NEIVA | 766 | BANDEJA CF54X300MML3M EZ CABLOFIL | Unidad | 40
2015-09-07 | NEIVA | 242 | BLANK INSERT - COLOR ALMENDRA | Unidad | 60
2015-09-07 | NEIVA | 107 | BREAKER ENCHUFABLE 1 X 20A | Unidad | 34
2015-09-07 | NEIVA | 229 | BREAKER INDUSTRIAL 3 X 100A | Unidad | 2
2015-09-07 | NEIVA | 250 | CABLE DE COBRE SOLDADOR AWG #1/0 | Metros | 40
2015-09-07 | NEIVA | 115 | CABLE DE COBRE SOLDADOR AWG #6 | Metros | 10
2015-09-07 | NEIVA | 310 | CABLE DE COBRE THHN/THWN # 10 - NEGRO | Metros | 1500
2015-09-07 | NEIVA | 311 | CABLE DE COBRE THHN/THWN # 10 - ROJO | Metros | 1500
2015-09-07 | NEIVA | 312 | CABLE DE COBRE THHN/THWN # 10 - VERDE | Metros | 1500
2015-09-07 | NEIVA | 121 | CABLE DE COBRE THHN/THWN #8 | Metros | 95
2015-09-07 | NEIVA | 123 | CABLE UTP CAT. 6A LSZH DE 4 PARES | Metros | 2500
2015-09-07 | NEIVA | 226 | CAJA 5800 2X4 CON 2 SALIDAS DE 1" RAWELT | Unidad | 10
2015-09-07 | NEIVA | 214 | CANALETA METAL TIP DUCTO 12X5 DIV BLANCO | Unidad | 142
2015-09-07 | NEIVA | 1027 | CHAZO PUNTILLA 1¨ | Unidad | 2000
2015-09-07 | NEIVA | 545 | CHAZO TIPO EXPANSIVO 3/8" X 1 1/2" | Unidad | 240
2015-09-07 | NEIVA | 640 | CINTA AISLANTE COLOR AMARILLO | Unidad | 1
2015-09-07 | NEIVA | 641 | CINTA AISLANTE COLOR AZUL | Unidad | 1
2015-09-07 | NEIVA | 643 | CINTA AISLANTE COLOR BLANCO | Unidad | 1
2015-09-07 | NEIVA | 642 | CINTA AISLANTE COLOR ROJO | Unidad | 1
2015-09-07 | NEIVA | 644 | CINTA AISLANTE COLOR VERDE | Unidad | 1
2015-09-07 | NEIVA | 645 | CINTA AISLANTE SUPER 33 3M | Unidad | 2
2015-09-07 | NEIVA | 323 | CINTA AUTOFUNDENTE 20 MTS SCOTCH 23 3M | Unidad | 1
2015-09-07 | NEIVA | 646 | CINTA VELCRO MACHO Y HEMBRA X 25 MTS | Unidad | 8
2015-09-07 | NEIVA | 340 | COFRE D FABRIC ESPECI DE 80X100X30 INCLU | Unidad | 1
2015-09-07 | NEIVA | 103 | CONDUCTOR DESNUDO #12 AWG | Metros | 550
2015-09-07 | NEIVA | 770 | CONECTOR DE TIEERA GRIFEQUIP CABLOFIL | Unidad | 40
2015-09-07 | NEIVA | 475 | CORAZA FLEXIBLE DE 1.1/2" LIQUID TIGHT | Metros | 10
2015-09-07 | NEIVA | 145 | EMPALME DE AUTODESFORRE | Unidad | 400
2015-09-07 | NEIVA | 146 | FACE PLATE ANGULADO DOBLE - COLOR ALMEND | Unidad | 60
2015-09-07 | NEIVA | 1779 | GABINETE 210X70X100 CON PDU DE 5 TOMAS | Unidad | 1
2015-09-07 | NEIVA | 158 | HERRAJE DE 24 PTOS CAT. 6A | Unidad | 3
2015-09-07 | NEIVA | 105 | JACK RJ 45 CAT. 6A | Unidad | 120
2015-09-07 | NEIVA | 110 | ORGANIZADOR CABLES HORIZONTAL FRONTA 2U | Unidad | 6
2015-09-07 | NEIVA | 768 | PAQUTE 25 UND CLIP FASLOCK XL DC CABLOFIL | Caja | 4
2015-09-07 | NEIVA | 153 | PATCH CORD CAT 6A DE 1,5 MTS - COLOR AZU | Unidad | 60
2015-09-07 | NEIVA | 266 | PATCH CORD CAT 6A DE 3 MTS - COLOR AZUL | Unidad | 60
2015-09-07 | NEIVA | 999 | RIEL ESTRUCTURAL RANURADO 2X2" POR 3 MTS | Unidad | 14
2015-09-07 | NEIVA | 237 | TABLE TRIFA 24 CIRCUI CON PUERT + TOTALI | Unidad | 1
2015-09-07 | NEIVA | 335 | TABLER TRIFAS18 CIRCUITOS CON PUER + TOT | Unidad | 1
2015-09-07 | NEIVA | 753 | TERMINAL PARA CONDUCTORES CALIBRE N°4 | Unidad | 16
2015-09-07 | NEIVA | 906 | TERMINAL PARA CONDUCTORES CALIBRE N°6 | Unidad | 2
2015-09-07 | NEIVA | 327 | TERMINALES PARA CONDUCTOR 4/0 | Unidad | 8
2015-09-07 | NEIVA | 324 | TERMINALES PARA CONDUCTORES 1/0 AWG | Unidad | 8
2015-09-07 | NEIVA | 169 | TERMINALES PARA CONDUCTORES 2 AWG | Unidad | 4
2015-09-07 | NEIVA | 170 | TERMINALES PARA CONDUCTORES 4 AWG | Unidad | 16
2015-09-07 | NEIVA | 328 | TERMINALES PARA CONDUCTORES 6 AWG | Unidad | 4
2015-09-07 | NEIVA | 172 | TOMA NARAN TIPO HOSPITA DOBLE LEV SIN TA | Unidad | 172
2015-09-07 | NEIVA | 268 | TORNILLO EST RED RAN ZIN 5/32 X 1/2" | Unidad | 500
2015-09-07 | NEIVA | 924 | TORNILLO ZINCADO DE 3/16¨ X 1/2¨ | Unidad | 2000
2015-09-07 | NEIVA | 179 | TROQ PIRAM DOBL 12 CM 1 SAL ELE 1 DAT BEIG | Unidad | 50
2015-09-07 | NEIVA | 362 | TROQ PIRAM SENCILLO 12 CM 1 SAL LOG BEIG | Unidad | 10
2015-09-07 | NEIVA | 174 | TROQ PLANO SENCILLO 12 CM SAL ELEC BEIG | Unidad | 122
2015-09-07 | NEIVA | 182 | TUBO METÁLICO TIPO EMT 1" POR 3 MTS. | Unidad | 20
2015-09-07 | NEIVA | 186 | TUBO METÁLICO TIPO EMT 3/4" POR 3 MTS. | Unidad | 14
2015-09-07 | NEIVA | 699 | TUBO METALICO TIPO IMC 1.1/2" POR 3 MTS. | Unidad | 4
2015-09-07 | NEIVA | 546 | TUERCA DE 3/8" | Unidad | 250
2015-09-07 | NEIVA | 779 | TUERCA HEXAGONAL 5/32" ZINCADA | Unidad | 500
2015-09-07 | NEIVA | 189 | UNIÓN METÁLICA TIPO EMT 1" | Unidad | 30
2015-09-07 | NEIVA | 190 | UNIÓN METÁLICA TIPO EMT 1.1/2" | Unidad | 4
2015-09-07 | NEIVA | 193 | UNIÓN METÁLICA TIPO EMT 3/4" | Unidad | 12
2015-09-07 | NEIVA | 195 | VARILLA ROSCADA GALVANIZADA 3/8" | Unidad | 80
2015-09-08 | VALLEDUPAR | 242 | BLANK INSERT - COLOR ALMENDRA | Unidad | 23
2015-09-08 | VALLEDUPAR | 107 | BREAKER ENCHUFABLE 1 X 20A | Unidad | 18
2015-09-08 | FLORIDABLANCA | 107 | BREAKER ENCHUFABLE 1 X 20A | Unidad | 16
2015-09-08 | FLORIDABLANCA | 231 | BREAKER INDUSTRIAL 3 X 30A | Unidad | 1
2015-09-08 | FLORIDABLANCA | 291 | BREAKER INDUSTRIAL 3 X 40A | Unidad | 1
2015-09-08 | FLORIDABLANCA | 112 | BREAKER INDUSTRIAL 3 X 80A | Unidad | 1
2015-09-08 | VALLEDUPAR | 198 | BREAKER TIPO RIEL 1 X 50A | Unidad | 4
2015-09-08 | VALLEDUPAR | 122 | CABLE COBRE TRENZADO 3X12 THHN BLA ROJ V | Metros | 250
2015-09-08 | VALLEDUPAR | 115 | CABLE DE COBRE SOLDADOR AWG #6 | Metros | 40
2015-09-08 | FLORIDABLANCA | 115 | CABLE DE COBRE SOLDADOR AWG #6 | Metros | 40
2015-09-08 | VALLEDUPAR | 315 | CABLE DE COBRE SOLDADOR AWG #8 | Metros | 20
2015-09-08 | FLORIDABLANCA | 315 | CABLE DE COBRE SOLDADOR AWG #8 | Metros | 10
2015-09-08 | FLORIDABLANCA | 310 | CABLE DE COBRE THHN/THWN # 10 - NEGRO | Metros | 1050
2015-09-08 | FLORIDABLANCA | 311 | CABLE DE COBRE THHN/THWN # 10 - ROJO | Metros | 1050
2015-09-08 | FLORIDABLANCA | 312 | CABLE DE COBRE THHN/THWN # 10 - VERDE | Metros | 1050
2015-09-08 | FLORIDABLANCA | 309 | CABLE DE COBRE THHN/THWN #3/0 | Metros | 15
2015-09-08 | VALLEDUPAR | 249 | CABLE DE COBRE THHN/THWN #6 | Metros | 20
2015-09-08 | FLORIDABLANCA | 121 | CABLE DE COBRE THHN/THWN #8 | Metros | 220
2015-09-08 | VALLEDUPAR | 123 | CABLE UTP CAT. 6A LSZH DE 4 PARES | Metros | 900
2015-09-08 | VALLEDUPAR | 802 | CAJA DE PASO 15X15X10 CMS. INTEMPERIE | Unidad | 4
2015-09-08 | VALLEDUPAR | 131 | CANALETA METALICA TIPO DUCTO 12X5 CM BEI | Unidad | 35
2015-09-08 | VALLEDUPAR | 677 | CHAZO PLASTICO TORNILLO DE 1/4 | Unidad | 500
2015-09-08 | VALLEDUPAR | 640 | CINTA AISLANTE COLOR AMARILLO | Unidad | 1
2015-09-08 | FLORIDABLANCA | 640 | CINTA AISLANTE COLOR AMARILLO | Unidad | 1
2015-09-08 | VALLEDUPAR | 641 | CINTA AISLANTE COLOR AZUL | Unidad | 1
2015-09-08 | FLORIDABLANCA | 641 | CINTA AISLANTE COLOR AZUL | Unidad | 1
2015-09-08 | VALLEDUPAR | 643 | CINTA AISLANTE COLOR BLANCO | Unidad | 1
2015-09-08 | FLORIDABLANCA | 643 | CINTA AISLANTE COLOR BLANCO | Unidad | 1
2015-09-08 | VALLEDUPAR | 642 | CINTA AISLANTE COLOR ROJO | Unidad | 1
2015-09-08 | FLORIDABLANCA | 642 | CINTA AISLANTE COLOR ROJO | Unidad | 1
2015-09-08 | VALLEDUPAR | 644 | CINTA AISLANTE COLOR VERDE | Unidad | 1
2015-09-08 | FLORIDABLANCA | 644 | CINTA AISLANTE COLOR VERDE | Unidad | 1
2015-09-08 | VALLEDUPAR | 645 | CINTA AISLANTE SUPER 33 3M | Unidad | 5
2015-09-08 | FLORIDABLANCA | 645 | CINTA AISLANTE SUPER 33 3M | Unidad | 20
2015-09-08 | VALLEDUPAR | 646 | CINTA VELCRO MACHO Y HEMBRA X 25 MTS | Unidad | 1
2015-09-08 | VALLEDUPAR | 646 | CINTA VELCRO MACHO Y HEMBRA X 25 MTS | Unidad | 4
2015-09-08 | VALLEDUPAR | 455 | CODO PVC 2" | Unidad | 20
2015-09-08 | FLORIDABLANCA | 342 | COFRE D FABRIC ESPECI DE 60X60X30 INCLUY | Unidad | 1
2015-09-08 | VALLEDUPAR | 345 | COFRE D FABRIC ESPECI DE40X40X20 INCLUY | Unidad | 2
2015-09-08 | VALLEDUPAR | 103 | CONDUCTOR DESNUDO #12 AWG | Metros | 100
2015-09-08 | VALLEDUPAR | 481 | CONECTOR RECTO PARA CORAZA LT 3/4" | Unidad | 4
2015-09-08 | VALLEDUPAR | 471 | CORAZA FLEXIBLE DE 3/4" LIQUID TIGHT | Metros | 20
2015-09-08 | VALLEDUPAR | 1177 | CURVA METALICA TIPO IMC 2" | Unidad | 2
2015-09-08 | VALLEDUPAR | 1221 | CURVA METALICO TIPO IMC 3/4" | Unidad | 15
2015-09-08 | VALLEDUPAR | 145 | EMPALME DE AUTODESFORRE | Unidad | 200
2015-09-08 | FLORIDABLANCA | 145 | EMPALME DE AUTODESFORRE | Unidad | 250
2015-09-08 | VALLEDUPAR | 146 | FACE PLATE ANGULADO DOBLE - COLOR ALMEND | Unidad | 23
2015-09-08 | VALLEDUPAR | 1781 | GABINETE 150X70X80 CON PDU DE 5 TOMAS | Unidad | 1
2015-09-08 | VALLEDUPAR | 1781 | GABINETE 150X70X80 CON PDU DE 5 TOMAS | Unidad | 1
2015-09-08 | VALLEDUPAR | 158 | HERRAJE DE 24 PTOS CAT. 6A | Unidad | 2
2015-09-08 | VALLEDUPAR | 105 | JACK RJ 45 CAT. 6A | Unidad | 46
2015-09-08 | VALLEDUPAR | 110 | ORGANIZADOR CABLES HORIZONTAL FRONTA 2U | Unidad | 4
2015-09-08 | VALLEDUPAR | 153 | PATCH CORD CAT 6A DE 1,5 MTS - COLOR AZU | Unidad | 23
2015-09-08 | VALLEDUPAR | 266 | PATCH CORD CAT 6A DE 3 MTS - COLOR AZUL | Unidad | 23
2015-09-08 | VALLEDUPAR | 1235 | TABLERO MONOFASICO 12 CIRCUITOS SIN TOTALIZADOR | Unidad | 2
2015-09-08 | FLORIDABLANCA | 334 | TABLERO TRIFAS 12 CIRCU CON PUERT + TOTA | Unidad | 1
2015-09-08 | VALLEDUPAR | 1222 | TERMINAL/ADAPTADOR METALIC TIPO IMC 3/4" | Unidad | 30
2015-09-08 | VALLEDUPAR | 1178 | TERMINAL/ADAPTADOR METALICO TIPO IMC 2" | Unidad | 16
2015-09-08 | VALLEDUPAR | 172 | TOMA NARAN TIPO HOSPITA DOBLE LEV SIN TA | Unidad | 65
2015-09-08 | FLORIDABLANCA | 172 | TOMA NARAN TIPO HOSPITA DOBLE LEV SIN TA | Unidad | 78
2015-09-08 | VALLEDUPAR | 268 | TORNILLO EST RED RAN ZIN 5/32 X 1/2" | Unidad | 200
2015-09-08 | VALLEDUPAR | 924 | TORNILLO ZINCADO DE 3/16¨ X 1/2¨ | Unidad | 600
2015-09-08 | VALLEDUPAR | 924 | TORNILLO ZINCADO DE 3/16¨ X 1/2¨ | Unidad | 400
2015-09-08 | VALLEDUPAR | 362 | TROQ PIRAM SENCILLO 12 CM 1 SAL LOG BEIG | Unidad | 23
2015-09-08 | VALLEDUPAR | 174 | TROQ PLANO SENCILLO 12 CM SAL ELEC BEIG | Unidad | 65
2015-09-08 | VALLEDUPAR | 199 | TUBO CONDUIT PVC 2" POR 3 MTS. | Unidad | 20
2015-09-08 | VALLEDUPAR | 687 | TUBO METÁLICO TIPO IMC 1" POR 3 MTS. | Unidad | 62
2015-09-08 | VALLEDUPAR | 566 | TUBO METÁLICO TIPO IMC 2" POR 3 MTS. | Unidad | 4
2015-09-08 | VALLEDUPAR | 779 | TUERCA HEXAGONAL 5/32" ZINCADA | Unidad | 200
2015-09-08 | VALLEDUPAR | 726 | UNIÓN METÁLICA TIPO IMC 1" | Unidad | 50
2015-09-08 | VALLEDUPAR | 726 | UNIÓN METÁLICA TIPO IMC 1" | Unidad | 50
2015-09-08 | VALLEDUPAR | 1179 | UNION METALICA TIPO IMC 2" | Unidad | 4
2015-09-08 | VALLEDUPAR | 1141 | UNION PVC DE 2¨ | Unidad | 4
2015-09-09 | FUSA | 501 | ABRAZADERA GALVANI AJUSTA PERPEND 1-1/4" | Unidad | 8
2015-09-09 | FLORIDABLANCA | 101 | ABRAZADERA METALICA TIPO EMT 1" DOBLE AL | Unidad | 6
2015-09-09 | BOGOTÁ | 101 | ABRAZADERA METALICA TIPO EMT 1" DOBLE AL | Unidad | 10
2015-09-09 | FLORIDABLANCA | 270 | ABRAZADERA METALICA TIPO EMT 2" DOBLE AL | Unidad | 12
2015-09-09 | FLORIDABLANCA | 100 | ABRAZADERA METALICA TIPO EMT 3/4" DOBLE | Unidad | 60
2015-09-09 | FLORIDABLANCA | 100 | ABRAZADERA METALICA TIPO EMT 3/4" DOBLE | Unidad | 10
2015-09-09 | BOGOTÁ | 923 | AMARRE PLASTICO DE 30CM PAQUE 100 UND | Unidad | 1
2015-09-09 | BOGOTÁ | 148 | BANDEJA PARA FIB OPT 12PTOS MULTIMO LC 2 | Unidad | 1
2015-09-09 | FLORIDABLANCA | 242 | BLANK INSERT - COLOR ALMENDRA | Unidad | 82
2015-09-09 | BOGOTÁ | 242 | BLANK INSERT - COLOR ALMENDRA | Unidad | 9
2015-09-09 | FUSA | 107 | BREAKER ENCHUFABLE 1 X 20A | Unidad | 5
2015-09-09 | FUSA | 291 | BREAKER INDUSTRIAL 3 X 40A | Unidad | 2
2015-09-09 | BOGOTÁ | 187 | BREAKOUT KIT DE 6 HILOS | Unidad | 2
2015-09-09 | FUSA | 122 | CABLE COBRE TRENZADO 3X12 THHN BLA ROJ V | Metros | 150
2015-09-09 | FUSA | 249 | CABLE DE COBRE THHN/THWN #6 | Metros | 240
2015-09-09 | FLORIDABLANCA | 123 | CABLE UTP CAT. 6A LSZH DE 4 PARES | Metros | 4000
2015-09-09 | BOGOTÁ | 123 | CABLE UTP CAT. 6A LSZH DE 4 PARES | Metros | 200
2015-09-09 | BOGOTÁ | 530 | CAJA 2400 4X4 CON 4 SALIDAS 3/4" RAWELT | Unidad | 2
2015-09-09 | BOGOTÁ | 126 | CAJA DE PASO 15X15X10 CMS. METÁLICA | Unidad | 8
2015-09-09 | FLORIDABLANCA | 801 | CAJA DE PASO 20X20X15 CMS. INTEMPERIE | Unidad | 7
2015-09-09 | FLORIDABLANCA | 528 | CAJA DE PASO 30X30X20 CMS. INTEMPERIE | Unidad | 1
2015-09-09 | FLORIDABLANCA | 515 | CAJA DE PASO 40X40X15 CMS. METALICA | Unidad | 1
2015-09-09 | FUSA | 130 | CAJA GALVANIZADA 5800 (2"X4") | Unidad | 25
2015-09-09 | FUSA | 131 | CANALETA METALICA TIPO DUCTO 12X5 CM BEI | Unidad | 5
2015-09-09 | FLORIDABLANCA | 131 | CANALETA METALICA TIPO DUCTO 12X5 CM BEI | Unidad | 50
2015-09-09 | BOGOTÁ | 131 | CANALETA METALICA TIPO DUCTO 12X5 CM BEI | Unidad | 15
2015-09-09 | FLORIDABLANCA | 677 | CHAZO PLASTICO TORNILLO DE 1/4 | Unidad | 500
2015-09-09 | BOGOTÁ | 677 | CHAZO PLASTICO TORNILLO DE 1/4 | Unidad | 200
2015-09-09 | BOGOTÁ | 256 | CHAZO TIPO EXPANSIVO 5/16" X 1 1/2" | Unidad | 30
2015-09-09 | FLORIDABLANCA | 646 | CINTA VELCRO MACHO Y HEMBRA X 25 MTS | Unidad | 8
2015-09-09 | BOGOTÁ | 646 | CINTA VELCRO MACHO Y HEMBRA X 25 MTS | Unidad | 1
2015-09-09 | FLORIDABLANCA | 103 | CONDUCTOR DESNUDO #12 AWG | Metros | 200
2015-09-09 | BOGOTÁ | 103 | CONDUCTOR DESNUDO #12 AWG | Metros | 50
2015-09-09 | BOGOTÁ | 759 | CONEC LC FIBRA OPTICA AMP LIGTH CRIM PL | Unidad | 12
2015-09-09 | FLORIDABLANCA | 688 | CURVA METALICA TIPO IMC 1¨ | Unidad | 1
2015-09-09 | BOGOTÁ | 688 | CURVA METALICA TIPO IMC 1¨ | Unidad | 3
2015-09-09 | FLORIDABLANCA | 1177 | CURVA METALICA TIPO IMC 2" | Unidad | 2
2015-09-09 | BOGOTÁ | 139 | CURVA METALICO TIPO EMT 1" | Unidad | 6
2015-09-09 | FUSA | 140 | CURVA METALICO TIPO EMT 1.1/4" | Unidad | 2
2015-09-09 | FLORIDABLANCA | 144 | CURVA METALICO TIPO EMT 3/4" | Unidad | 4
2015-09-09 | FLORIDABLANCA | 1221 | CURVA METALICO TIPO IMC 3/4" | Unidad | 16
2015-09-09 | FLORIDABLANCA | 146 | FACE PLATE ANGULADO DOBLE - COLOR ALMEND | Unidad | 82
2015-09-09 | BOGOTÁ | 146 | FACE PLATE ANGULADO DOBLE - COLOR ALMEND | Unidad | 9
2015-09-09 | BOGOTÁ | 1780 | GABINETE 180X70X90 CON PDU DE 5 TOMAS | Unidad | 1
2015-09-09 | FLORIDABLANCA | 158 | HERRAJE DE 24 PTOS CAT. 6A | Unidad | 5
2015-09-09 | BOGOTÁ | 158 | HERRAJE DE 24 PTOS CAT. 6A | Unidad | 1
2015-09-09 | FLORIDABLANCA | 105 | JACK RJ 45 CAT. 6A | Unidad | 164
2015-09-09 | BOGOTÁ | 105 | JACK RJ 45 CAT. 6A | Unidad | 18
2015-09-09 | FLORIDABLANCA | 110 | ORGANIZADOR CABLES HORIZONTAL FRONTA 2U | Unidad | 8
2015-09-09 | BOGOTÁ | 110 | ORGANIZADOR CABLES HORIZONTAL FRONTA 2U | Unidad | 1
2015-09-09 | BOGOTÁ | 254 | PATCH COR D FIB OPT L/C L/C OM3 50/125 2MT | Unidad | 4
2015-09-09 | FLORIDABLANCA | 153 | PATCH CORD CAT 6A DE 1,5 MTS - COLOR AZU | Unidad | 82
2015-09-09 | BOGOTÁ | 153 | PATCH CORD CAT 6A DE 1,5 MTS - COLOR AZU | Unidad | 9
2015-09-09 | FLORIDABLANCA | 266 | PATCH CORD CAT 6A DE 3 MTS - COLOR AZUL | Unidad | 82
2015-09-09 | BOGOTÁ | 266 | PATCH CORD CAT 6A DE 3 MTS - COLOR AZUL | Unidad | 9
2015-09-09 | FUSA | 673 | RIEL CHANEL RANURADO DE 2X4 | Unidad | 1
2015-09-09 | BOGOTÁ | 999 | RIEL ESTRUCTURAL RANURADO 2X2" POR 3 MTS | Unidad | 1
2015-09-09 | FUSA | 159 | TAPA NARANJA TIPO HOSPITALARIO DOBLE LEV | Unidad | 25
2015-09-09 | FLORIDABLANCA | 168 | TERMINAL ADAPTADOR METALICO EMT 3/4" | Unidad | 6
2015-09-09 | FUSA | 168 | TERMINAL ADAPTADOR METALICO EMT 3/4" | Unidad | 50
2015-09-09 | FUSA | 166 | TERMINAL/ADAPTADOR METAL TIPO EMT 1.1/4" | Unidad | 2
2015-09-09 | FLORIDABLANCA | 1222 | TERMINAL/ADAPTADOR METALIC TIPO IMC 3/4" | Unidad | 15
2015-09-09 | BOGOTÁ | 164 | TERMINAL/ADAPTADOR METÁLICO TIPO EMT 1" | Unidad | 15
2015-09-09 | FLORIDABLANCA | 690 | TERMINAL/ADAPTADOR METALICO TIPO IMC 1" | Unidad | 3
2015-09-09 | BOGOTÁ | 690 | TERMINAL/ADAPTADOR METALICO TIPO IMC 1" | Unidad | 4
2015-09-09 | FLORIDABLANCA | 1178 | TERMINAL/ADAPTADOR METALICO TIPO IMC 2" | Unidad | 4
2015-09-09 | FUSA | 172 | TOMA NARAN TIPO HOSPITA DOBLE LEV SIN TA | Unidad | 25
2015-09-09 | FLORIDABLANCA | 268 | TORNILLO EST RED RAN ZIN 5/32 X 1/2" | Unidad | 400
2015-09-09 | BOGOTÁ | 268 | TORNILLO EST RED RAN ZIN 5/32 X 1/2" | Unidad | 200
2015-09-09 | FLORIDABLANCA | 924 | TORNILLO ZINCADO DE 3/16¨ X 1/2¨ | Unidad | 1500
2015-09-09 | BOGOTÁ | 924 | TORNILLO ZINCADO DE 3/16¨ X 1/2¨ | Unidad | 400
2015-09-09 | FLORIDABLANCA | 179 | TROQ PIRAM DOBL 12 CM 1 SAL ELE 1 DAT BEIG | Unidad | 25
2015-09-09 | FLORIDABLANCA | 362 | TROQ PIRAM SENCILLO 12 CM 1 SAL LOG BEIG | Unidad | 57
2015-09-09 | FLORIDABLANCA | 174 | TROQ PLANO SENCILLO 12 CM SAL ELEC BEIG | Unidad | 53
2015-09-09 | BOGOTÁ | 177 | TROQ PLANO SENCILLO 12 CM SAL LOG BEIG | Unidad | 9
2015-09-09 | FLORIDABLANCA | 262 | TUBO CONDUIT PVC 1" POR 3 MTS. | Unidad | 12
2015-09-09 | FLORIDABLANCA | 199 | TUBO CONDUIT PVC 2" POR 3 MTS. | Unidad | 32
2015-09-09 | BOGOTÁ | 182 | TUBO METÁLICO TIPO EMT 1" POR 3 MTS. | Unidad | 12
2015-09-09 | FUSA | 184 | TUBO METÁLICO TIPO EMT 1.1/4" POR 3 MTS. | Unidad | 4
2015-09-09 | FLORIDABLANCA | 186 | TUBO METÁLICO TIPO EMT 3/4" POR 3 MTS. | Unidad | 5
2015-09-09 | FUSA | 186 | TUBO METÁLICO TIPO EMT 3/4" POR 3 MTS. | Unidad | 15
2015-09-09 | FLORIDABLANCA | 687 | TUBO METÁLICO TIPO IMC 1" POR 3 MTS. | Unidad | 2
2015-09-09 | BOGOTÁ | 687 | TUBO METÁLICO TIPO IMC 1" POR 3 MTS. | Unidad | 8
2015-09-09 | FLORIDABLANCA | 566 | TUBO METÁLICO TIPO IMC 2" POR 3 MTS. | Unidad | 4
2015-09-09 | FLORIDABLANCA | 1223 | TUBO METALICO TIPO IMC 3/4" POR 3 MTS. | Unidad | 19
2015-09-09 | FLORIDABLANCA | 779 | TUERCA HEXAGONAL 5/32" ZINCADA | Unidad | 400
2015-09-09 | BOGOTÁ | 779 | TUERCA HEXAGONAL 5/32" ZINCADA | Unidad | 200
2015-09-09 | BOGOTÁ | 189 | UNIÓN METÁLICA TIPO EMT 1" | Unidad | 30
2015-09-09 | FUSA | 191 | UNION METÁLICA TIPO EMT 1.1/4" | Unidad | 5
2015-09-09 | FLORIDABLANCA | 193 | UNIÓN METÁLICA TIPO EMT 3/4" | Unidad | 6
2015-09-09 | FUSA | 193 | UNIÓN METÁLICA TIPO EMT 3/4" | Unidad | 25
2015-09-09 | BOGOTÁ | 726 | UNIÓN METÁLICA TIPO IMC 1" | Unidad | 15
2015-09-10 | BUGA | 686 | AMARRE PLASTICO DE 15 CM PAQUETE X 100 U | Unidad | 1
2015-09-10 | BUGA | 242 | BLANK INSERT - COLOR ALMENDRA | Unidad | 2
2015-09-10 | BUGA | 107 | BREAKER ENCHUFABLE 1 X 20A | Unidad | 4
2015-09-10 | LETICIA | 229 | BREAKER INDUSTRIAL 3 X 100A | Unidad | 2
2015-09-10 | BUGA | 231 | BREAKER INDUSTRIAL 3 X 30A | Unidad | 4
2015-09-10 | BUGA | 122 | CABLE COBRE TRENZADO 3X12 THHN BLA ROJ V | Metros | 100
2015-09-10 | BUGA | 315 | CABLE DE COBRE SOLDADOR AWG #8 | Metros | 100
2015-09-10 | BUGA | 312 | CABLE DE COBRE THHN/THWN # 10 - VERDE | Metros | 100
2015-09-10 | BUGA | 249 | CABLE DE COBRE THHN/THWN #6 | Metros | 80
2015-09-10 | BUGA | 123 | CABLE UTP CAT. 6A LSZH DE 4 PARES | Metros | 50
2015-09-10 | BUGA | 131 | CANALETA METALICA TIPO DUCTO 12X5 CM BEI | Unidad | 20
2015-09-10 | BUGA | 677 | CHAZO PLASTICO TORNILLO DE 1/4 | Unidad | 100
2015-09-10 | BUGA | 640 | CINTA AISLANTE COLOR AMARILLO | Unidad | 1
2015-09-10 | BUGA | 641 | CINTA AISLANTE COLOR AZUL | Unidad | 1
2015-09-10 | BUGA | 643 | CINTA AISLANTE COLOR BLANCO | Unidad | 1
2015-09-10 | BUGA | 642 | CINTA AISLANTE COLOR ROJO | Unidad | 1
2015-09-10 | BUGA | 644 | CINTA AISLANTE COLOR VERDE | Unidad | 1
2015-09-10 | BUGA | 645 | CINTA AISLANTE SUPER 33 3M | Unidad | 1
2015-09-10 | BUGA | 646 | CINTA VELCRO MACHO Y HEMBRA X 25 MTS | Unidad | 1
2015-09-10 | BUGA | 103 | CONDUCTOR DESNUDO #12 AWG | Metros | 100
2015-09-10 | BUGA | 103 | CONDUCTOR DESNUDO #12 AWG | Metros | 150
2015-09-10 | BUGA | 482 | CONECTOR RECTO PARA CORAZA LT 1" | Unidad | 2
2015-09-10 | BUGA | 473 | CORAZA FLEXIBLE DE 1" LIQUID TIGHT | Metros | 10
2015-09-10 | BUGA | 139 | CURVA METALICO TIPO EMT 1" | Unidad | 6
2015-09-10 | BUGA | 145 | EMPALME DE AUTODESFORRE | Unidad | 38
2015-09-10 | BUGA | 105 | JACK RJ 45 CAT. 6A | Unidad | 4
2015-09-10 | BUGA | 153 | PATCH CORD CAT 6A DE 1,5 MTS - COLOR AZU | Unidad | 2
2015-09-10 | BUGA | 266 | PATCH CORD CAT 6A DE 3 MTS - COLOR AZUL | Unidad | 2
2015-09-10 | BUGA | 156 | TABLE TRIFA 12 CIRCUITOS CON PUERT + TOT | Unidad | 1
2015-09-10 | BUGA | 164 | TERMINAL/ADAPTADOR METÁLICO TIPO EMT 1" | Unidad | 8
2015-09-10 | BUGA | 172 | TOMA NARAN TIPO HOSPITA DOBLE LEV SIN TA | Unidad | 20
2015-09-10 | BUGA | 268 | TORNILLO EST RED RAN ZIN 5/32 X 1/2" | Unidad | 50
2015-09-10 | BUGA | 924 | TORNILLO ZINCADO DE 3/16¨ X 1/2¨ | Unidad | 100
2015-09-10 | BUGA | 174 | TROQ PLANO SENCILLO 12 CM SAL ELEC BEIG | Unidad | 21
2015-09-10 | BUGA | 177 | TROQ PLANO SENCILLO 12 CM SAL LOG BEIG | Unidad | 2
2015-09-10 | BUGA | 182 | TUBO METÁLICO TIPO EMT 1" POR 3 MTS. | Unidad | 10
2015-09-10 | BUGA | 779 | TUERCA HEXAGONAL 5/32" ZINCADA | Unidad | 50
2015-09-10 | BUGA | 189 | UNIÓN METÁLICA TIPO EMT 1" | Unidad | 20
2015-09-11 | MITÚ | 101 | ABRAZADERA METALICA TIPO EMT 1" DOBLE AL | Unidad | 55
2015-09-11 | MITÚ | 547 | ARANDELA 3/8" | Unidad | 110
2015-09-11 | MITÚ | 368 | BANDEJ PORTACA TIPO DUCTO PINTADA 20X8 | Unidad | 16
2015-09-11 | MITÚ | 107 | BREAKER ENCHUFABLE 1 X 20A | Unidad | 12
2015-09-11 | GAIRA | 288 | BREAKER ENCHUFABLE 2 X 60A | Unidad | 1
2015-09-11 | GAIRA | 1138 | BREAKER INDUSTRIAL 2 X 50A | Unidad | 1
2015-09-11 | MITÚ | 231 | BREAKER INDUSTRIAL 3 X 30A | Unidad | 2
2015-09-11 | GAIRA | 304 | BREAKER TIPO RIEL 1 X 20A | Unidad | 6
2015-09-11 | GAIRA | 198 | BREAKER TIPO RIEL 1 X 50A | Unidad | 2
2015-09-11 | LETICIA | 122 | CABLE COBRE TRENZADO 3X12 THHN BLA ROJ V | Metros | 1450
2015-09-11 | GAIRA | 122 | CABLE COBRE TRENZADO 3X12 THHN BLA ROJ V | Metros | 250
2015-09-11 | MITÚ | 122 | CABLE COBRE TRENZADO 3X12 THHN BLA ROJ V | Metros | 320
2015-09-11 | GAIRA | 115 | CABLE DE COBRE SOLDADOR AWG #6 | Metros | 10
2015-09-11 | GAIRA | 315 | CABLE DE COBRE SOLDADOR AWG #8 | Metros | 20
2015-09-11 | MITÚ | 312 | CABLE DE COBRE THHN/THWN # 10 - VERDE | Metros | 37
2015-09-11 | GAIRA | 119 | CABLE DE COBRE THHN/THWN #4 | Metros | 15
2015-09-11 | GAIRA | 249 | CABLE DE COBRE THHN/THWN #6 | Metros | 40
2015-09-11 | GAIRA | 121 | CABLE DE COBRE THHN/THWN #8 | Metros | 15
2015-09-11 | MITÚ | 121 | CABLE DE COBRE THHN/THWN #8 | Metros | 142
2015-09-11 | GAIRA | 131 | CANALETA METALICA TIPO DUCTO 12X5 CM BEI | Unidad | 7
2015-09-11 | GAIRA | 640 | CINTA AISLANTE COLOR AMARILLO | Unidad | 1
2015-09-11 | MITÚ | 640 | CINTA AISLANTE COLOR AMARILLO | Unidad | 1
2015-09-11 | GAIRA | 641 | CINTA AISLANTE COLOR AZUL | Unidad | 1
2015-09-11 | MITÚ | 641 | CINTA AISLANTE COLOR AZUL | Unidad | 1
2015-09-11 | GAIRA | 643 | CINTA AISLANTE COLOR BLANCO | Unidad | 1
2015-09-11 | MITÚ | 643 | CINTA AISLANTE COLOR BLANCO | Unidad | 1
2015-09-11 | GAIRA | 642 | CINTA AISLANTE COLOR ROJO | Unidad | 1
2015-09-11 | MITÚ | 642 | CINTA AISLANTE COLOR ROJO | Unidad | 1
2015-09-11 | GAIRA | 644 | CINTA AISLANTE COLOR VERDE | Unidad | 1
2015-09-11 | MITÚ | 644 | CINTA AISLANTE COLOR VERDE | Unidad | 1
2015-09-11 | GAIRA | 645 | CINTA AISLANTE SUPER 33 3M | Unidad | 4
2015-09-11 | GAIRA | 645 | CINTA AISLANTE SUPER 33 3M | Unidad | 1
2015-09-11 | MITÚ | 645 | CINTA AISLANTE SUPER 33 3M | Unidad | 1
2015-09-11 | GAIRA | 341 | COFRE D FABRIC ESPECI DE 60X80X30 INCLUY | Unidad | 1
2015-09-11 | RIONEGRO | 345 | COFRE D FABRIC ESPECI DE40X40X20 INCLUY | Unidad | 1
2015-09-11 | MITÚ | 103 | CONDUCTOR DESNUDO #12 AWG | Metros | 37
2015-09-11 | GAIRA | 481 | CONECTOR RECTO PARA CORAZA LT 3/4" | Unidad | 4
2015-09-11 | GAIRA | 471 | CORAZA FLEXIBLE DE 3/4" LIQUID TIGHT | Metros | 10
2015-09-11 | MITÚ | 139 | CURVA METALICO TIPO EMT 1" | Unidad | 8
2015-09-11 | GAIRA | 145 | EMPALME DE AUTODESFORRE | Unidad | 60
2015-09-11 | MITÚ | 145 | EMPALME DE AUTODESFORRE | Unidad | 40
2015-09-11 | MITÚ | 105 | JACK RJ 45 CAT. 6A | Unidad | 74
2015-09-11 | GAIRA | 202 | RIEL OMEGA | Unidad | 1
2015-09-11 | MITÚ | 335 | TABLER TRIFAS18 CIRCUITOS CON PUER + TOT | Unidad | 1
2015-09-11 | GAIRA | 753 | TERMINAL PARA CONDUCTORES CALIBRE N°4 | Unidad | 6
2015-09-11 | GAIRA | 906 | TERMINAL PARA CONDUCTORES CALIBRE N°6 | Unidad | 12
2015-09-11 | GAIRA | 756 | TERMINAL PARA CONDUCTORES CALIBRE N°8 | Unidad | 6
2015-09-11 | MITÚ | 164 | TERMINAL/ADAPTADOR METÁLICO TIPO EMT 1" | Unidad | 10
2015-09-11 | MITÚ | 1072 | TERMINALES PARA CONDUCTORES 10 AWG | Unidad | 2
2015-09-11 | MITÚ | 171 | TERMINALES PARA CONDUCTORES 8 AWG | Unidad | 8
2015-09-11 | GAIRA | 172 | TOMA NARAN TIPO HOSPITA DOBLE LEV SIN TA | Unidad | 18
2015-09-11 | MITÚ | 172 | TOMA NARAN TIPO HOSPITA DOBLE LEV SIN TA | Unidad | 35
2015-09-11 | MITÚ | 834 | TORNILLO ZINCADO DE 3/16" X 1/2" | Unidad | 20
2015-09-11 | MITÚ | 836 | TORNILLO ZINCADO DE 3/16" X 3/4" | Unidad | 110
2015-09-11 | GAIRA | 924 | TORNILLO ZINCADO DE 3/16¨ X 1/2¨ | Unidad | 200
2015-09-11 | GAIRA | 174 | TROQ PLANO SENCILLO 12 CM SAL ELEC BEIG | Unidad | 18
2015-09-11 | MITÚ | 174 | TROQ PLANO SENCILLO 12 CM SAL ELEC BEIG | Unidad | 5
2015-09-11 | MITÚ | 182 | TUBO METÁLICO TIPO EMT 1" POR 3 MTS. | Unidad | 17
2015-09-11 | MITÚ | 189 | UNIÓN METÁLICA TIPO EMT 1" | Unidad | 15
2015-09-12 | TUMACO | 100 | ABRAZADERA METALICA TIPO EMT 3/4" DOBLE | Unidad | 40
2015-09-12 | TUMACO | 840 | AMARRE PLASTICO 8" (20CM) 100 UND DEXSON | Unidad | 2
2015-09-12 | TUMACO | 242 | BLANK INSERT - COLOR ALMENDRA | Unidad | 10
2015-09-12 | TUMACO | 107 | BREAKER ENCHUFABLE 1 X 20A | Unidad | 5
2015-09-12 | TUMACO | 122 | CABLE COBRE TRENZADO 3X12 THHN BLA ROJ V | Metros | 610
2015-09-12 | TUMACO | 123 | CABLE UTP CAT. 6A LSZH DE 4 PARES | Metros | 610
2015-09-12 | TUMACO | 131 | CANALETA METALICA TIPO DUCTO 12X5 CM BEI | Unidad | 14
2015-09-12 | TUMACO | 677 | CHAZO PLASTICO TORNILLO DE 1/4 | Unidad | 200
2015-09-12 | TUMACO | 256 | CHAZO TIPO EXPANSIVO 5/16" X 1 1/2" | Unidad | 30
2015-09-12 | LETICIA | 640 | CINTA AISLANTE COLOR AMARILLO | Unidad | 1
2015-09-12 | TUMACO | 640 | CINTA AISLANTE COLOR AMARILLO | Unidad | 1
2015-09-12 | TUMACO | 641 | CINTA AISLANTE COLOR AZUL | Unidad | 1
2015-09-12 | TUMACO | 643 | CINTA AISLANTE COLOR BLANCO | Unidad | 1
2015-09-12 | TUMACO | 642 | CINTA AISLANTE COLOR ROJO | Unidad | 1
2015-09-12 | TUMACO | 644 | CINTA AISLANTE COLOR VERDE | Unidad | 1
2015-09-12 | TUMACO | 645 | CINTA AISLANTE SUPER 33 3M | Unidad | 1
2015-09-12 | TUMACO | 646 | CINTA VELCRO MACHO Y HEMBRA X 25 MTS | Unidad | 1
2015-09-12 | TUMACO | 103 | CONDUCTOR DESNUDO #12 AWG | Metros | 50
2015-09-12 | TUMACO | 144 | CURVA METALICO TIPO EMT 3/4" | Unidad | 4
2015-09-12 | TUMACO | 145 | EMPALME DE AUTODESFORRE | Unidad | 70
2015-09-12 | TUMACO | 146 | FACE PLATE ANGULADO DOBLE - COLOR ALMEND | Unidad | 10
2015-09-12 | TUMACO | 158 | HERRAJE DE 24 PTOS CAT. 6A | Unidad | 1
2015-09-12 | TUMACO | 105 | JACK RJ 45 CAT. 6A | Unidad | 20
2015-09-12 | TUMACO | 110 | ORGANIZADOR CABLES HORIZONTAL FRONTA 2U | Unidad | 1
2015-09-12 | TUMACO | 153 | PATCH CORD CAT 6A DE 1,5 MTS - COLOR AZU | Unidad | 10
2015-09-12 | TUMACO | 266 | PATCH CORD CAT 6A DE 3 MTS - COLOR AZUL | Unidad | 10
2015-09-12 | TUMACO | 159 | TAPA NARANJA TIPO HOSPITALARIO DOBLE LEV | Unidad | 20
2015-09-12 | TUMACO | 168 | TERMINAL ADAPTADOR METALICO EMT 3/4" | Unidad | 6
2015-09-12 | TUMACO | 1129 | TOMA DOBLE LEVITON 5-20 NARANJA | Unidad | 20
2015-09-12 | TUMACO | 268 | TORNILLO EST RED RAN ZIN 5/32 X 1/2" | Unidad | 60
2015-09-12 | TUMACO | 268 | TORNILLO EST RED RAN ZIN 5/32 X 1/2" | Unidad | 100
2015-09-12 | TUMACO | 834 | TORNILLO ZINCADO DE 3/16" X 1/2" | Unidad | 20
2015-09-12 | TUMACO | 924 | TORNILLO ZINCADO DE 3/16¨ X 1/2¨ | Unidad | 200
2015-09-12 | TUMACO | 174 | TROQ PLANO SENCILLO 12 CM SAL ELEC BEIG | Unidad | 5
2015-09-12 | TUMACO | 177 | TROQ PLANO SENCILLO 12 CM SAL LOG BEIG | Unidad | 10
2015-09-12 | TUMACO | 186 | TUBO METÁLICO TIPO EMT 3/4" POR 3 MTS. | Unidad | 28
2015-09-12 | TUMACO | 779 | TUERCA HEXAGONAL 5/32" ZINCADA | Unidad | 100
2015-09-12 | TUMACO | 779 | TUERCA HEXAGONAL 5/32" ZINCADA | Unidad | 100
2015-09-12 | TUMACO | 193 | UNIÓN METÁLICA TIPO EMT 3/4" | Unidad | 30
2015-09-13 | LETICIA | 641 | CINTA AISLANTE COLOR AZUL | Unidad | 1
2015-09-14 | VILLETA | 686 | AMARRE PLASTICO DE 15 CM PAQUETE X 100 U | Unidad | 5
2015-09-14 | IBAGUÉ | 547 | ARANDELA 3/8" | Unidad | 500
2015-09-14 | DUITAMA | 799 | BANDEJA CF54X0200MM L3M EZ CABLOFIL | Unidad | 28
2015-09-14 | CARTAGENA | 231 | BREAKER INDUSTRIAL 3 X 30A | Unidad | 2
2015-09-14 | CARTAGENA | 292 | BREAKER INDUSTRIAL 3 X 50A | Unidad | 2
2015-09-14 | NEIVA | 292 | BREAKER INDUSTRIAL 3 X 50A | Unidad | 3
2015-09-14 | CARTAGENA | 245 | CABLE DE COBRE THHN/THWN #2 | Metros | 480
2015-09-14 | CARTAGENA | 119 | CABLE DE COBRE THHN/THWN #4 | Metros | 120
2015-09-14 | NEIVA | 119 | CABLE DE COBRE THHN/THWN #4 | Metros | 180
2015-09-14 | NEIVA | 249 | CABLE DE COBRE THHN/THWN #6 | Metros | 170
2015-09-14 | CARTAGENA | 121 | CABLE DE COBRE THHN/THWN #8 | Metros | 120
2015-09-14 | DUITAMA | 513 | CAJA DE PASO 30X30X10 CMS. METÁLICA | Unidad | 3
2015-09-14 | IBAGUÉ | 839 | CHAZO PARA DRYWALL CON TORNILLO DE 1/4¨ | Unidad | 1000
2015-09-14 | DUITAMA | 677 | CHAZO PLASTICO TORNILLO DE 1/4 | Unidad | 500
2015-09-14 | VILLETA | 735 | CHAZO TIPO EXPANSIVO RL 3/8" | Unidad | 150
2015-09-14 | VILLETA | 640 | CINTA AISLANTE COLOR AMARILLO | Unidad | 2
2015-09-14 | VILLETA | 641 | CINTA AISLANTE COLOR AZUL | Unidad | 2
2015-09-14 | LETICIA | 643 | CINTA AISLANTE COLOR BLANCO | Unidad | 1
2015-09-14 | VILLETA | 643 | CINTA AISLANTE COLOR BLANCO | Unidad | 2
2015-09-14 | VILLETA | 642 | CINTA AISLANTE COLOR ROJO | Unidad | 2
2015-09-14 | IBAGUÉ | 646 | CINTA VELCRO MACHO Y HEMBRA X 25 MTS | Unidad | 6
2015-09-14 | VILLETA | 646 | CINTA VELCRO MACHO Y HEMBRA X 25 MTS | Unidad | 6
2015-09-14 | IBAGUÉ | 103 | CONDUCTOR DESNUDO #12 AWG | Metros | 550
2015-09-14 | IBAGUÉ | 770 | CONECTOR DE TIEERA GRIFEQUIP CABLOFIL | Unidad | 54
2015-09-14 | DUITAMA | 770 | CONECTOR DE TIEERA GRIFEQUIP CABLOFIL | Unidad | 28
2015-09-14 | IBAGUÉ | 796 | DIVISION P/BANDEJA COT50 CABLOFIL | Unidad | 54
2015-09-14 | DUITAMA | 796 | DIVISION P/BANDEJA COT50 CABLOFIL | Unidad | 58
2015-09-14 | VILLETA | 796 | DIVISION P/BANDEJA COT50 CABLOFIL | Unidad | 40
2015-09-14 | DUITAMA | 798 | JGO. 25 ARANDELA P/BAND. CE40MM CABLOFIL | Unidad | 4
2015-09-14 | IBAGUÉ | 864 | JUEGO 50 UND CLIP FASTRUT FS41DC CABLOFI | Caja | 2
2015-09-14 | DUITAMA | 864 | JUEGO 50 UND CLIP FASTRUT FS41DC CABLOFI | Caja | 4
2015-09-14 | IBAGUÉ | 768 | PAQUTE 25 UND CLIP FASLOCK XL DC CABLOFIL | Caja | 4
2015-09-14 | IBAGUÉ | 771 | PAQUTE 50 UND UNION KITASSTR EZ CABLOFIL | Caja | 2
2015-09-14 | DUITAMA | 771 | PAQUTE 50 UND UNION KITASSTR EZ CABLOFIL | Caja | 4
2015-09-14 | VILLETA | 771 | PAQUTE 50 UND UNION KITASSTR EZ CABLOFIL | Caja | 12
2015-09-14 | DUITAMA | 810 | PLACA DREV SBDN UNIVERSAL GS CABLOFIL | Unidad | 40
2015-09-14 | VILLETA | 810 | PLACA DREV SBDN UNIVERSAL GS CABLOFIL | Unidad | 40
2015-09-14 | IBAGUÉ | 999 | RIEL ESTRUCTURAL RANURADO 2X2" POR 3 MTS | Unidad | 5
2015-09-14 | IBAGUÉ | 865 | SALIDA CABLE DEV100 GALV CONTI CABLOFIL | Unidad | 30
2015-09-14 | DUITAMA | 865 | SALIDA CABLE DEV100 GALV CONTI CABLOFIL | Unidad | 30
2015-09-14 | DUITAMA | 769 | SOPORTE MENSULA CABLOFIL REF C41S400 GAL | Unidad | 45
2015-09-14 | IBAGUÉ | 797 | SOPORTE P/BANDEJA RCSN3000 3M CABLOFIL | Unidad | 33
2015-09-14 | DUITAMA | 685 | TORNILLO 1/2" ACERO AUTOPERFORANTE | Unidad | 500
2015-09-14 | IBAGUÉ | 268 | TORNILLO EST RED RAN ZIN 5/32 X 1/2" | Unidad | 400
2015-09-14 | IBAGUÉ | 546 | TUERCA DE 3/8" | Unidad | 500
2015-09-14 | DUITAMA | 848 | UNION RAPIDA EDRN ELECTROZINCA CABLOFIL | Unidad | 116
2015-09-14 | VILLETA | 848 | UNION RAPIDA EDRN ELECTROZINCA CABLOFIL | Unidad | 80
2015-09-14 | IBAGUÉ | 195 | VARILLA ROSCADA GALVANIZADA 3/8" | Unidad | 15
2015-09-15 | LETICIA | 642 | CINTA AISLANTE COLOR ROJO | Unidad | 1
2015-09-16 | GIRARDOT | 127 | CAJA DE PASO 20X20X15 CMS. METÁLICA | Unidad | 6
2015-09-16 | GIRARDOT | 131 | CANALETA METALICA TIPO DUCTO 12X5 CM BEI | Unidad | 30
2015-09-16 | LETICIA | 644 | CINTA AISLANTE COLOR VERDE | Unidad | 1
2015-09-16 | ESPINAL | 646 | CINTA VELCRO MACHO Y HEMBRA X 25 MTS | Unidad | 2
2015-09-16 | ESPINAL | 103 | CONDUCTOR DESNUDO #12 AWG | Metros | 60
2015-09-16 | GIRARDOT | 139 | CURVA METALICO TIPO EMT 1" | Unidad | 20
2015-09-16 | GIRARDOT | 143 | CURVA METALICO TIPO EMT 2" | Unidad | 4
2015-09-16 | GIRARDOT | 796 | DIVISION P/BANDEJA COT50 CABLOFIL | Unidad | 48
2015-09-16 | ESPINAL | 796 | DIVISION P/BANDEJA COT50 CABLOFIL | Unidad | 10
2015-09-16 | PASTO | 796 | DIVISION P/BANDEJA COT50 CABLOFIL | Unidad | 45
2015-09-16 | ESPINAL | 864 | JUEGO 50 UND CLIP FASTRUT FS41DC CABLOFI | Caja | 3
2015-09-16 | PASTO | 864 | JUEGO 50 UND CLIP FASTRUT FS41DC CABLOFI | Caja | 4
2015-09-16 | GIRARDOT | 771 | PAQUTE 50 UND UNION KITASSTR EZ CABLOFIL | Caja | 2
2015-09-16 | ESPINAL | 771 | PAQUTE 50 UND UNION KITASSTR EZ CABLOFIL | Caja | 3
2015-09-16 | PASTO | 771 | PAQUTE 50 UND UNION KITASSTR EZ CABLOFIL | Caja | 4
2015-09-16 | GIRARDOT | 810 | PLACA DREV SBDN UNIVERSAL GS CABLOFIL | Unidad | 20
2015-09-16 | ESPINAL | 810 | PLACA DREV SBDN UNIVERSAL GS CABLOFIL | Unidad | 5
2015-09-16 | PASTO | 810 | PLACA DREV SBDN UNIVERSAL GS CABLOFIL | Unidad | 30
2015-09-16 | ESPINAL | 865 | SALIDA CABLE DEV100 GALV CONTI CABLOFIL | Unidad | 5
2015-09-16 | PASTO | 865 | SALIDA CABLE DEV100 GALV CONTI CABLOFIL | Unidad | 10
2015-09-16 | GIRARDOT | 797 | SOPORTE P/BANDEJA RCSN3000 3M CABLOFIL | Unidad | 10
2015-09-16 | PASTO | 797 | SOPORTE P/BANDEJA RCSN3000 3M CABLOFIL | Unidad | 15
2015-09-16 | GIRARDOT | 164 | TERMINAL/ADAPTADOR METÁLICO TIPO EMT 1" | Unidad | 20
2015-09-16 | GIRARDOT | 167 | TERMINAL/ADAPTADOR METALICO TIPO EMT 2" | Unidad | 12
2015-09-16 | ESPINAL | 268 | TORNILLO EST RED RAN ZIN 5/32 X 1/2" | Unidad | 300
2015-09-16 | GIRARDOT | 182 | TUBO METÁLICO TIPO EMT 1" POR 3 MTS. | Unidad | 30
2015-09-16 | GIRARDOT | 185 | TUBO METÁLICO TIPO EMT 2" POR 3 MTS. | Unidad | 15
2015-09-16 | ESPINAL | 546 | TUERCA DE 3/8" | Unidad | 200
2015-09-16 | ESPINAL | 779 | TUERCA HEXAGONAL 5/32" ZINCADA | Unidad | 300
2015-09-16 | GIRARDOT | 189 | UNIÓN METÁLICA TIPO EMT 1" | Unidad | 20
2015-09-16 | GIRARDOT | 192 | UNIÓN METÁLICA TIPO EMT 2" | Unidad | 12
2015-09-16 | GIRARDOT | 848 | UNION RAPIDA EDRN ELECTROZINCA CABLOFIL | Unidad | 96
2015-09-16 | ESPINAL | 848 | UNION RAPIDA EDRN ELECTROZINCA CABLOFIL | Unidad | 20
2015-09-16 | PASTO | 848 | UNION RAPIDA EDRN ELECTROZINCA CABLOFIL | Unidad | 90
2015-09-16 | GIRARDOT | 195 | VARILLA ROSCADA GALVANIZADA 3/8" | Unidad | 20
2015-09-16 | ESPINAL | 195 | VARILLA ROSCADA GALVANIZADA 3/8" | Unidad | 15
2015-09-17 | LETICIA | 645 | CINTA AISLANTE SUPER 33 3M | Unidad | 1
2015-09-17 | RIONEGRO | 796 | DIVISION P/BANDEJA COT50 CABLOFIL | Unidad | 34
2015-09-17 | NEIVA | 796 | DIVISION P/BANDEJA COT50 CABLOFIL | Unidad | 40
2015-09-17 | RIONEGRO | 864 | JUEGO 50 UND CLIP FASTRUT FS41DC CABLOFI | Caja | 1
2015-09-17 | NEIVA | 864 | JUEGO 50 UND CLIP FASTRUT FS41DC CABLOFI | Caja | 6
2015-09-17 | RIONEGRO | 771 | PAQUTE 50 UND UNION KITASSTR EZ CABLOFIL | Caja | 3
2015-09-17 | NEIVA | 771 | PAQUTE 50 UND UNION KITASSTR EZ CABLOFIL | Caja | 3
2015-09-17 | RIONEGRO | 810 | PLACA DREV SBDN UNIVERSAL GS CABLOFIL | Unidad | 20
2015-09-17 | NEIVA | 810 | PLACA DREV SBDN UNIVERSAL GS CABLOFIL | Unidad | 20
2015-09-17 | NEIVA | 865 | SALIDA CABLE DEV100 GALV CONTI CABLOFIL | Unidad | 20
2015-09-17 | NEIVA | 797 | SOPORTE P/BANDEJA RCSN3000 3M CABLOFIL | Unidad | 15
2015-09-17 | RIONEGRO | 848 | UNION RAPIDA EDRN ELECTROZINCA CABLOFIL | Unidad | 68
2015-09-17 | NEIVA | 848 | UNION RAPIDA EDRN ELECTROZINCA CABLOFIL | Unidad | 80
2015-09-18 | GIRARDOT | 101 | ABRAZADERA METALICA TIPO EMT 1" DOBLE AL | Unidad | 50
2015-09-18 | IBAGUÉ | 100 | ABRAZADERA METALICA TIPO EMT 3/4" DOBLE | Unidad | 30
2015-09-18 | TUMACO | 245 | CABLE DE COBRE THHN/THWN #2 | Metros | 55
2015-09-18 | IBAGUÉ | 530 | CAJA 2400 4X4 CON 4 SALIDAS 3/4" RAWELT | Unidad | 20
2015-09-18 | IBAGUÉ | 525 | CAJA 5800 2X4 CON 2 SALIDAS 3/4" RAWELT | Unidad | 10
2015-09-18 | IBAGUÉ | 131 | CANALETA METALICA TIPO DUCTO 12X5 CM BEI | Unidad | 45
2015-09-18 | GIRARDOT | 688 | CURVA METALICA TIPO IMC 1¨ | Unidad | 10
2015-09-18 | LETICIA | 145 | EMPALME DE AUTODESFORRE | Unidad | 460
2015-09-18 | IBAGUÉ | 168 | TERMINAL ADAPTADOR METALICO EMT 3/4" | Unidad | 20
2015-09-18 | TUMACO | 754 | TERMINAL PARA CONDUCTORES CALIBRE N°2 | Unidad | 2
2015-09-18 | TUMACO | 174 | TROQ PLANO SENCILLO 12 CM SAL ELEC BEIG | Unidad | 15
2015-09-18 | IBAGUÉ | 364 | TRQUL PLAN DOB 15X8 (1 SAL ELE-1 DAT BEI | Unidad | 34
2015-09-18 | IBAGUÉ | 365 | TRQUL PLAN DOB 20X8 (1 SAL ELE-1 DAT BEI | Unidad | 25
2015-09-18 | IBAGUÉ | 186 | TUBO METÁLICO TIPO EMT 3/4" POR 3 MTS. | Unidad | 15
2015-09-18 | IBAGUÉ | 193 | UNIÓN METÁLICA TIPO EMT 3/4" | Unidad | 35
2015-09-18 | GIRARDOT | 195 | VARILLA ROSCADA GALVANIZADA 3/8" | Unidad | 10
2015-09-19 | LETICIA | 172 | TOMA NARAN TIPO HOSPITA DOBLE LEV SIN TA | Unidad | 150
2015-09-20 | LETICIA | 268 | TORNILLO EST RED RAN ZIN 5/32 X 1/2" | Unidad | 450
2015-09-21 | ESPINAL | 100 | ABRAZADERA METALICA TIPO EMT 3/4" DOBLE | Unidad | 40
2015-09-21 | PASTO | 840 | AMARRE PLASTICO 8" (20CM) 100 UND DEXSON | Unidad | 10
2015-09-21 | PASTO | 840 | AMARRE PLASTICO 8" (20CM) 100 UND DEXSON | Unidad | 10
2015-09-21 | PASTO | 547 | ARANDELA 3/8" | Unidad | 800
2015-09-21 | PASTO | 547 | ARANDELA 3/8" | Unidad | 1000
2015-09-21 | ESPINAL | 547 | ARANDELA 3/8" | Unidad | 200
2015-09-21 | ESPINAL | 799 | BANDEJA CF54X0200MM L3M EZ CABLOFIL | Unidad | 24
2015-09-21 | PASTO | 107 | BREAKER ENCHUFABLE 1 X 20A | Unidad | 30
2015-09-21 | PASTO | 292 | BREAKER INDUSTRIAL 3 X 50A | Unidad | 2
2015-09-21 | PASTO | 122 | CABLE COBRE TRENZADO 3X12 THHN BLA ROJ V | Metros | 1500
2015-09-21 | PASTO | 122 | CABLE COBRE TRENZADO 3X12 THHN BLA ROJ V | Metros | 2000
2015-09-21 | PASTO | 119 | CABLE DE COBRE THHN/THWN #4 | Metros | 45
2015-09-21 | PASTO | 249 | CABLE DE COBRE THHN/THWN #6 | Metros | 1630
2015-09-21 | ESPINAL | 530 | CAJA 2400 4X4 CON 4 SALIDAS 3/4" RAWELT | Unidad | 10
2015-09-21 | ESPINAL | 525 | CAJA 5800 2X4 CON 2 SALIDAS 3/4" RAWELT | Unidad | 18
2015-09-21 | PASTO | 1217 | CAJA DE PASO 30X30X15 CMS. METAL INTEMPE | Unidad | 30
2015-09-21 | PASTO | 735 | CHAZO TIPO EXPANSIVO RL 3/8" | Unidad | 800
2015-09-21 | PASTO | 735 | CHAZO TIPO EXPANSIVO RL 3/8" | Unidad | 1000
2015-09-21 | PASTO | 640 | CINTA AISLANTE COLOR AMARILLO | Unidad | 5
2015-09-21 | PASTO | 640 | CINTA AISLANTE COLOR AMARILLO | Unidad | 5
2015-09-21 | PASTO | 641 | CINTA AISLANTE COLOR AZUL | Unidad | 5
2015-09-21 | PASTO | 641 | CINTA AISLANTE COLOR AZUL | Unidad | 5
2015-09-21 | PASTO | 643 | CINTA AISLANTE COLOR BLANCO | Unidad | 5
2015-09-21 | PASTO | 643 | CINTA AISLANTE COLOR BLANCO | Unidad | 5
2015-09-21 | PASTO | 642 | CINTA AISLANTE COLOR ROJO | Unidad | 5
2015-09-21 | PASTO | 642 | CINTA AISLANTE COLOR ROJO | Unidad | 5
2015-09-21 | PASTO | 644 | CINTA AISLANTE COLOR VERDE | Unidad | 5
2015-09-21 | PASTO | 644 | CINTA AISLANTE COLOR VERDE | Unidad | 5
2015-09-21 | PASTO | 645 | CINTA AISLANTE SUPER 33 3M | Unidad | 5
2015-09-21 | PASTO | 645 | CINTA AISLANTE SUPER 33 3M | Unidad | 5
2015-09-21 | ESPINAL | 103 | CONDUCTOR DESNUDO #12 AWG | Metros | 100
2015-09-21 | ESPINAL | 770 | CONECTOR DE TIEERA GRIFEQUIP CABLOFIL | Unidad | 24
2015-09-21 | ESPINAL | 144 | CURVA METALICO TIPO EMT 3/4" | Unidad | 15
2015-09-21 | ESPINAL | 796 | DIVISION P/BANDEJA COT50 CABLOFIL | Unidad | 24
2015-09-21 | PASTO | 145 | EMPALME DE AUTODESFORRE | Unidad | 240
2015-09-21 | PASTO | 145 | EMPALME DE AUTODESFORRE | Unidad | 500
2015-09-21 | ESPINAL | 864 | JUEGO 50 UND CLIP FASTRUT FS41DC CABLOFI | Caja | 2
2015-09-21 | ESPINAL | 771 | PAQUTE 50 UND UNION KITASSTR EZ CABLOFIL | Caja | 3
2015-09-21 | ESPINAL | 810 | PLACA DREV SBDN UNIVERSAL GS CABLOFIL | Unidad | 5
2015-09-21 | ESPINAL | 999 | RIEL ESTRUCTURAL RANURADO 2X2" POR 3 MTS | Unidad | 8
2015-09-21 | ESPINAL | 865 | SALIDA CABLE DEV100 GALV CONTI CABLOFIL | Unidad | 5
2015-09-21 | ESPINAL | 769 | SOPORTE MENSULA CABLOFIL REF C41S400 GAL | Unidad | 72
2015-09-21 | PASTO | 237 | TABLE TRIFA 24 CIRCUI CON PUERT + TOTALI | Unidad | 1
2015-09-21 | PASTO | 159 | TAPA NARANJA TIPO HOSPITALARIO DOBLE LEV | Unidad | 80
2015-09-21 | PASTO | 159 | TAPA NARANJA TIPO HOSPITALARIO DOBLE LEV | Unidad | 166
2015-09-21 | ESPINAL | 168 | TERMINAL ADAPTADOR METALICO EMT 3/4" | Unidad | 30
2015-09-21 | PASTO | 170 | TERMINALES PARA CONDUCTORES 4 AWG | Unidad | 10
2015-09-21 | PASTO | 328 | TERMINALES PARA CONDUCTORES 6 AWG | Unidad | 16
2015-09-21 | PASTO | 172 | TOMA NARAN TIPO HOSPITA DOBLE LEV SIN TA | Unidad | 80
2015-09-21 | PASTO | 172 | TOMA NARAN TIPO HOSPITA DOBLE LEV SIN TA | Unidad | 166
2015-09-21 | LETICIA | 834 | TORNILLO ZINCADO DE 3/16" X 1/2" | Unidad | 600
2015-09-21 | PASTO | 575 | TROQUEL PLANO SENCILLO 12X5 ELEC BLANCO | Unidad | 80
2015-09-21 | PASTO | 575 | TROQUEL PLANO SENCILLO 12X5 ELEC BLANCO | Unidad | 16
2015-09-21 | ESPINAL | 186 | TUBO METÁLICO TIPO EMT 3/4" POR 3 MTS. | Unidad | 40
2015-09-21 | PASTO | 546 | TUERCA DE 3/8" | Unidad | 800
2015-09-21 | PASTO | 546 | TUERCA DE 3/8" | Unidad | 1000
2015-09-21 | ESPINAL | 546 | TUERCA DE 3/8" | Unidad | 200
2015-09-21 | ESPINAL | 193 | UNIÓN METÁLICA TIPO EMT 3/4" | Unidad | 60
2015-09-21 | ESPINAL | 848 | UNION RAPIDA EDRN ELECTROZINCA CABLOFIL | Unidad | 50
2015-09-21 | ESPINAL | 195 | VARILLA ROSCADA GALVANIZADA 3/8" | Unidad | 50
2015-09-22 | PUERTO ASIS | 122 | CABLE COBRE TRENZADO 3X12 THHN BLA ROJ V | Metros | 500
2015-09-22 | PUERTO ASIS | 123 | CABLE UTP CAT. 6A LSZH DE 4 PARES | Metros | 610
2015-09-22 | PUERTO ASIS | 646 | CINTA VELCRO MACHO Y HEMBRA X 25 MTS | Unidad | 2
2015-09-22 | PUERTO ASIS | 158 | HERRAJE DE 24 PTOS CAT. 6A | Unidad | 2
2015-09-22 | PUERTO ASIS | 110 | ORGANIZADOR CABLES HORIZONTAL FRONTA 2U | Unidad | 2
2015-09-22 | GIRÓN | 237 | TABLE TRIFA 24 CIRCUI CON PUERT + TOTALI | Unidad | 1
2015-09-22 | LETICIA | 174 | TROQ PLANO SENCILLO 12 CM SAL ELEC BEIG | Unidad | 150
2015-09-23 | GIRARDOT | 777 | ABRAZADERA AJUSTA GALVA R. C. 1" | Unidad | 30
2015-09-23 | GIRARDOT | 131 | CANALETA METALICA TIPO DUCTO 12X5 CM BEI | Unidad | 20
2015-09-23 | LETICIA | 779 | TUERCA HEXAGONAL 5/32" ZINCADA | Unidad | 450
2015-09-24 | DUITAMA | 1783 | GABINETE 90X70X70 CON PDU DE 5 TOMAS | Unidad | 2
2015-09-25 | CALI | 503 | ABRAZADERA GALVANI AJUSTA PERPEND 2" | Unidad | 10
2015-09-25 | CARTAGENA | 101 | ABRAZADERA METALICA TIPO EMT 1" DOBLE AL | Unidad | 40
2015-09-25 | CALI | 270 | ABRAZADERA METALICA TIPO EMT 2" DOBLE AL | Unidad | 10
2015-09-25 | CALI | 840 | AMARRE PLASTICO 8" (20CM) 100 UND DEXSON | Unidad | 5
2015-09-25 | CALI | 547 | ARANDELA 3/8" | Unidad | 40
2015-09-25 | BOGOTÁ | 242 | BLANK INSERT - COLOR ALMENDRA | Unidad | 15
2015-09-25 | CALI | 242 | BLANK INSERT - COLOR ALMENDRA | Unidad | 10
2015-09-25 | CALI | 107 | BREAKER ENCHUFABLE 1 X 20A | Unidad | 4
2015-09-25 | CALI | 230 | BREAKER INDUSTRIAL 3 X 150A | Unidad | 2
2015-09-25 | CALI | 231 | BREAKER INDUSTRIAL 3 X 30A | Unidad | 1
2015-09-25 | CALI | 250 | CABLE DE COBRE SOLDADOR AWG #1/0 | Metros | 20
2015-09-25 | CALI | 313 | CABLE DE COBRE SOLDADOR AWG #2/0 | Metros | 30
2015-09-25 | CALI | 117 | CABLE DE COBRE THHN/THWN #1/0 | Metros | 26
2015-09-25 | CALI | 118 | CABLE DE COBRE THHN/THWN #2/0 | Metros | 39
2015-09-25 | CALI | 249 | CABLE DE COBRE THHN/THWN #6 | Metros | 23
2015-09-25 | CALI | 249 | CABLE DE COBRE THHN/THWN #6 | Metros | 10
2015-09-25 | BOGOTÁ | 123 | CABLE UTP CAT. 6A LSZH DE 4 PARES | Metros | 915
2015-09-25 | CALI | 123 | CABLE UTP CAT. 6A LSZH DE 4 PARES | Metros | 1200
2015-09-25 | BOGOTÁ | 1218 | CAJA 2400 4X4 CON 3 SALIDAS 1" RAWELT | Unidad | 11
2015-09-25 | CALI | 131 | CANALETA METALICA TIPO DUCTO 12X5 CM BEI | Unidad | 20
2015-09-25 | CALI | 677 | CHAZO PLASTICO TORNILLO DE 1/4 | Unidad | 100
2015-09-25 | CALI | 735 | CHAZO TIPO EXPANSIVO RL 3/8" | Unidad | 50
2015-09-25 | CALI | 640 | CINTA AISLANTE COLOR AMARILLO | Unidad | 1
2015-09-25 | CALI | 641 | CINTA AISLANTE COLOR AZUL | Unidad | 1
2015-09-25 | CALI | 643 | CINTA AISLANTE COLOR BLANCO | Unidad | 1
2015-09-25 | CALI | 642 | CINTA AISLANTE COLOR ROJO | Unidad | 1
2015-09-25 | CALI | 644 | CINTA AISLANTE COLOR VERDE | Unidad | 1
2015-09-25 | CALI | 645 | CINTA AISLANTE SUPER 33 3M | Unidad | 1
2015-09-25 | CALI | 476 | CORAZA FLEXIBLE DE 2" LIQUID TIGHT | Metros | 10
2015-09-25 | BOGOTÁ | 139 | CURVA METALICO TIPO EMT 1" | Unidad | 4
2015-09-25 | CARTAGENA | 139 | CURVA METALICO TIPO EMT 1" | Unidad | 6
2015-09-25 | CALI | 143 | CURVA METALICO TIPO EMT 2" | Unidad | 2
2015-09-25 | CALI | 145 | EMPALME DE AUTODESFORRE | Unidad | 50
2015-09-25 | BOGOTÁ | 146 | FACE PLATE ANGULADO DOBLE - COLOR ALMEND | Unidad | 10
2015-09-25 | CALI | 146 | FACE PLATE ANGULADO DOBLE - COLOR ALMEND | Unidad | 15
2015-09-25 | CALI | 158 | HERRAJE DE 24 PTOS CAT. 6A | Unidad | 1
2015-09-25 | BOGOTÁ | 105 | JACK RJ 45 CAT. 6A | Unidad | 18
2015-09-25 | CALI | 105 | JACK RJ 45 CAT. 6A | Unidad | 30
2015-09-25 | CALI | 110 | ORGANIZADOR CABLES HORIZONTAL FRONTA 2U | Unidad | 1
2015-09-25 | BOGOTÁ | 153 | PATCH CORD CAT 6A DE 1,5 MTS - COLOR AZU | Unidad | 10
2015-09-25 | BOGOTÁ | 266 | PATCH CORD CAT 6A DE 3 MTS - COLOR AZUL | Unidad | 10
2015-09-25 | CALI | 266 | PATCH CORD CAT 6A DE 3 MTS - COLOR AZUL | Unidad | 15
2015-09-25 | CALI | 999 | RIEL ESTRUCTURAL RANURADO 2X2" POR 3 MTS | Unidad | 2
2015-09-25 | CALI | 156 | TABLE TRIFA 12 CIRCUITOS CON PUERT + TOT | Unidad | 1
2015-09-25 | CALI | 159 | TAPA NARANJA TIPO HOSPITALARIO DOBLE LEV | Unidad | 15
2015-09-25 | CALI | 258 | TERMINAL RECTO PARA CORAZA AMERICA 2" | Unidad | 4
2015-09-25 | BOGOTÁ | 164 | TERMINAL/ADAPTADOR METÁLICO TIPO EMT 1" | Unidad | 15
2015-09-25 | CARTAGENA | 164 | TERMINAL/ADAPTADOR METÁLICO TIPO EMT 1" | Unidad | 15
2015-09-25 | CALI | 167 | TERMINAL/ADAPTADOR METALICO TIPO EMT 2" | Unidad | 3
2015-09-25 | CALI | 324 | TERMINALES PARA CONDUCTORES 1/0 AWG | Unidad | 16
2015-09-25 | CALI | 328 | TERMINALES PARA CONDUCTORES 6 AWG | Unidad | 16
2015-09-25 | CALI | 172 | TOMA NARAN TIPO HOSPITA DOBLE LEV SIN TA | Unidad | 15
2015-09-25 | BOGOTÁ | 362 | TROQ PIRAM SENCILLO 12 CM 1 SAL LOG BEIG | Unidad | 32
2015-09-25 | CALI | 174 | TROQ PLANO SENCILLO 12 CM SAL ELEC BEIG | Unidad | 15
2015-09-25 | CALI | 177 | TROQ PLANO SENCILLO 12 CM SAL LOG BEIG | Unidad | 15
2015-09-25 | BOGOTÁ | 182 | TUBO METÁLICO TIPO EMT 1" POR 3 MTS. | Unidad | 21
2015-09-25 | CARTAGENA | 182 | TUBO METÁLICO TIPO EMT 1" POR 3 MTS. | Unidad | 17
2015-09-25 | CALI | 185 | TUBO METÁLICO TIPO EMT 2" POR 3 MTS. | Unidad | 4
2015-09-25 | CALI | 546 | TUERCA DE 3/8" | Unidad | 40
2015-09-25 | BOGOTÁ | 189 | UNIÓN METÁLICA TIPO EMT 1" | Unidad | 68
2015-09-25 | CARTAGENA | 189 | UNIÓN METÁLICA TIPO EMT 1" | Unidad | 30
2015-09-25 | CALI | 192 | UNIÓN METÁLICA TIPO EMT 2" | Unidad | 4
2015-09-25 | CALI | 195 | VARILLA ROSCADA GALVANIZADA 3/8" | Unidad | 2
2015-09-26 | SIBUNDOY | 126 | CAJA DE PASO 15X15X10 CMS. METÁLICA | Unidad | 4
2015-09-26 | SIBUNDOY | 646 | CINTA VELCRO MACHO Y HEMBRA X 25 MTS | Unidad | 1
2015-09-26 | SIBUNDOY | 481 | CONECTOR RECTO PARA CORAZA LT 3/4" | Unidad | 56
2015-09-26 | SIBUNDOY | 471 | CORAZA FLEXIBLE DE 3/4" LIQUID TIGHT | Metros | 28
2015-09-26 | SIBUNDOY | 158 | HERRAJE DE 24 PTOS CAT. 6A | Unidad | 1
2015-09-26 | SIBUNDOY | 334 | TABLERO TRIFAS 12 CIRCU CON PUERT + TOTA | Unidad | 1
2015-09-26 | SIBUNDOY | 166 | TERMINAL/ADAPTADOR METAL TIPO EMT 1.1/4" | Unidad | 12
2015-09-26 | SIBUNDOY | 685 | TORNILLO 1/2" ACERO AUTOPERFORANTE | Unidad | 300
2015-09-26 | SIBUNDOY | 924 | TORNILLO ZINCADO DE 3/16¨ X 1/2¨ | Unidad | 300
2015-09-26 | SIBUNDOY | 174 | TROQ PLANO SENCILLO 12 CM SAL ELEC BEIG | Unidad | 104
2015-09-26 | SIBUNDOY | 177 | TROQ PLANO SENCILLO 12 CM SAL LOG BEIG | Unidad | 10
2015-09-26 | SIBUNDOY | 743 | TUERCA DE 1/4" | Unidad | 40
2015-09-26 | SIBUNDOY | 835 | TUERCA ZINCADA DE 3/16" | Unidad | 300
2015-09-26 | SIBUNDOY | 191 | UNION METÁLICA TIPO EMT 1.1/4" | Unidad | 10
2015-09-28 | SOACHA | 500 | ABRAZADERA GALVANIZA AJUSTA PERPEN 1" | Unidad | 15
2015-09-28 | SOACHA | 107 | BREAKER ENCHUFABLE 1 X 20A | Unidad | 3
2015-09-28 | DUITAMA | 229 | BREAKER INDUSTRIAL 3 X 100A | Unidad | 1
2015-09-28 | SOACHA | 122 | CABLE COBRE TRENZADO 3X12 THHN BLA ROJ V | Metros | 100
2015-09-28 | SOACHA | 126 | CAJA DE PASO 15X15X10 CMS. METÁLICA | Unidad | 2
2015-09-28 | SOACHA | 735 | CHAZO TIPO EXPANSIVO RL 3/8" | Unidad | 15
2015-09-28 | SOACHA | 645 | CINTA AISLANTE SUPER 33 3M | Unidad | 1
2015-09-28 | PASTO | 645 | CINTA AISLANTE SUPER 33 3M | Unidad | 40
2015-09-28 | SOACHA | 645 | CINTA AISLANTE SUPER 33 3M | Unidad | 1
2015-09-28 | DUITAMA | 339 | COFRE D FABRIC ESPECI DE 80X120X30 INCLU | Unidad | 1
2015-09-28 | SOACHA | 139 | CURVA METALICO TIPO EMT 1" | Unidad | 2
2015-09-28 | PASTO | 140 | CURVA METALICO TIPO EMT 1.1/4" | Unidad | 20
2015-09-28 | PASTO | 232 | CURVA PVC 2" | Unidad | 30
2015-09-28 | SOACHA | 145 | EMPALME DE AUTODESFORRE | Unidad | 15
2015-09-28 | SOACHA | 673 | RIEL CHANEL RANURADO DE 2X4 | Unidad | 1
2015-09-28 | PASTO | 769 | SOPORTE MENSULA CABLOFIL REF C41S400 GAL | Unidad | 50
2015-09-28 | SOACHA | 164 | TERMINAL/ADAPTADOR METÁLICO TIPO EMT 1" | Unidad | 4
2015-09-28 | DUITAMA | 167 | TERMINAL/ADAPTADOR METALICO TIPO EMT 2" | Unidad | 2
2015-09-28 | DUITAMA | 325 | TERMINALES PARA CONDUCTOR 2/0 AWG | Unidad | 8
2015-09-28 | DUITAMA | 328 | TERMINALES PARA CONDUCTORES 6 AWG | Unidad | 2
2015-09-28 | SOACHA | 182 | TUBO METÁLICO TIPO EMT 1" POR 3 MTS. | Unidad | 6
2015-09-28 | DUITAMA | 185 | TUBO METÁLICO TIPO EMT 2" POR 3 MTS. | Unidad | 1
2015-09-28 | SOACHA | 189 | UNIÓN METÁLICA TIPO EMT 1" | Unidad | 15
2015-09-29 | CARTAGENA | 231 | BREAKER INDUSTRIAL 3 X 30A | Unidad | 2
2015-09-29 | RIONEGRO | 122 | CABLE COBRE TRENZADO 3X12 THHN BLA ROJ V | Metros | 800
2015-09-29 | CARTAGENA | 122 | CABLE COBRE TRENZADO 3X12 THHN BLA ROJ V | Metros | 700
2015-09-29 | CARTAGENA | 119 | CABLE DE COBRE THHN/THWN #4 | Metros | 240
2015-09-29 | SIBUNDOY | 123 | CABLE UTP CAT. 6A LSZH DE 4 PARES | Metros | 350
2015-09-29 | VILLETA | 683 | CARTUCHO PANDUIT P/LS8-9 1 X 25 PIES | Unidad | 4
2015-09-29 | VILLETA | 723 | CARTUCHO PANDUIT P/LS8-9 3/8X25 PIES | Unidad | 4
2015-09-29 | CARTAGENA | 640 | CINTA AISLANTE COLOR AMARILLO | Unidad | 2
2015-09-29 | CARTAGENA | 641 | CINTA AISLANTE COLOR AZUL | Unidad | 2
2015-09-29 | CARTAGENA | 642 | CINTA AISLANTE COLOR ROJO | Unidad | 2
2015-09-29 | CARTAGENA | 645 | CINTA AISLANTE SUPER 33 3M | Unidad | 2
2015-09-29 | CARTAGENA | 645 | CINTA AISLANTE SUPER 33 3M | Unidad | 2
2015-09-29 | CARTAGENA | 1072 | TERMINALES PARA CONDUCTORES 10 AWG | Unidad | 2
2015-09-29 | CARTAGENA | 169 | TERMINALES PARA CONDUCTORES 2 AWG | Unidad | 6
2015-09-29 | CARTAGENA | 170 | TERMINALES PARA CONDUCTORES 4 AWG | Unidad | 6
2015-09-29 | CARTAGENA | 328 | TERMINALES PARA CONDUCTORES 6 AWG | Unidad | 2
2015-09-29 | VILLETA | 174 | TROQ PLANO SENCILLO 12 CM SAL ELEC BEIG | Unidad | 28
2015-09-29 | VILLETA | 177 | TROQ PLANO SENCILLO 12 CM SAL LOG BEIG | Unidad | 68
2015-09-29 | Duitama | 260 | TUBO CONDUIT PVC 1 1/2" POR 3 MTS. | Unidad | 70
2015-09-30 | BUGA | 501 | ABRAZADERA GALVANI AJUSTA PERPEND 1-1/4" | Unidad | 8
2015-09-30 | BUGA | 501 | ABRAZADERA GALVANI AJUSTA PERPEND 1-1/4" | Unidad | 8
2015-09-30 | BUGA | 501 | ABRAZADERA GALVANI AJUSTA PERPEND 1-1/4" | Unidad | 15
2015-09-30 | STA ROSA DE CABAL | 500 | ABRAZADERA GALVANIZA AJUSTA PERPEN 1" | Unidad | 20
2015-09-30 | BUGA | 686 | AMARRE PLASTICO DE 15 CM PAQUETE X 100 U | Unidad | 1
2015-09-30 | STA ROSA DE CABAL | 923 | AMARRE PLASTICO DE 30CM PAQUE 100 UND | Unidad | 5
2015-09-30 | STA ROSA DE CABAL | 547 | ARANDELA 3/8" | Unidad | 40
2015-09-30 | BUGA | 148 | BANDEJA PARA FIB OPT 12PTOS MULTIMO LC 2 | Unidad | 1
2015-09-30 | BUGA | 242 | BLANK INSERT - COLOR ALMENDRA | Unidad | 9
2015-09-30 | BUGA | 242 | BLANK INSERT - COLOR ALMENDRA | Unidad | 9
2015-09-30 | STA ROSA DE CABAL | 107 | BREAKER ENCHUFABLE 1 X 20A | Unidad | 14
2015-09-30 | BUGA | 107 | BREAKER ENCHUFABLE 1 X 20A | Unidad | 6
2015-09-30 | BUGA | 107 | BREAKER ENCHUFABLE 1 X 20A | Unidad | 4
2015-09-30 | STA ROSA DE CABAL | 284 | BREAKER ENCHUFABLE 1 X 30A | Unidad | 1
2015-09-30 | STA ROSA DE CABAL | 229 | BREAKER INDUSTRIAL 3 X 100A | Unidad | 1
2015-09-30 | STA ROSA DE CABAL | 294 | BREAKER INDUSTRIAL 3 X 125A | Unidad | 1
2015-09-30 | BUGA | 231 | BREAKER INDUSTRIAL 3 X 30A | Unidad | 3
2015-09-30 | BUGA | 231 | BREAKER INDUSTRIAL 3 X 30A | Unidad | 2
2015-09-30 | BUGA | 231 | BREAKER INDUSTRIAL 3 X 30A | Unidad | 2
2015-09-30 | STA ROSA DE CABAL | 291 | BREAKER INDUSTRIAL 3 X 40A | Unidad | 4
2015-09-30 | BUGA | 291 | BREAKER INDUSTRIAL 3 X 40A | Unidad | 1
2015-09-30 | BUGA | 304 | BREAKER TIPO RIEL 1 X 20A | Unidad | 6
2015-09-30 | STA ROSA DE CABAL | 198 | BREAKER TIPO RIEL 1 X 50A | Unidad | 4
2015-09-30 | BUGA | 187 | BREAKOUT KIT DE 6 HILOS | Unidad | 2
2015-09-30 | STA ROSA DE CABAL | 1201 | CABLE COBRE TRENZADO 3X10 THWN BLA ROJ V | Metros | 20
2015-09-30 | STA ROSA DE CABAL | 122 | CABLE COBRE TRENZADO 3X12 THHN BLA ROJ V | Metros | 541
2015-09-30 | BUGA | 122 | CABLE COBRE TRENZADO 3X12 THHN BLA ROJ V | Metros | 150
2015-09-30 | BUGA | 122 | CABLE COBRE TRENZADO 3X12 THHN BLA ROJ V | Metros | 100
2015-09-30 | BUGA | 122 | CABLE COBRE TRENZADO 3X12 THHN BLA ROJ V | Metros | 300
2015-09-30 | STA ROSA DE CABAL | 657 | CABLE DE COBRE SOLDADOR AWG #10 | Metros | 10
2015-09-30 | LETICIA | 313 | CABLE DE COBRE SOLDADOR AWG #2/0 | Metros | 30
2015-09-30 | STA ROSA DE CABAL | 115 | CABLE DE COBRE SOLDADOR AWG #6 | Metros | 20
2015-09-30 | STA ROSA DE CABAL | 315 | CABLE DE COBRE SOLDADOR AWG #8 | Metros | 50
2015-09-30 | BUGA | 315 | CABLE DE COBRE SOLDADOR AWG #8 | Metros | 50
2015-09-30 | BUGA | 315 | CABLE DE COBRE SOLDADOR AWG #8 | Metros | 35
2015-09-30 | STA ROSA DE CABAL | 310 | CABLE DE COBRE THHN/THWN # 10 - NEGRO | Metros | 40
2015-09-30 | BUGA | 312 | CABLE DE COBRE THHN/THWN # 10 - VERDE | Metros | 60
2015-09-30 | BUGA | 312 | CABLE DE COBRE THHN/THWN # 10 - VERDE | Metros | 55
2015-09-30 | LETICIA | 118 | CABLE DE COBRE THHN/THWN #2/0 | Metros | 60
2015-09-30 | STA ROSA DE CABAL | 249 | CABLE DE COBRE THHN/THWN #6 | Metros | 35
2015-09-30 | BUGA | 249 | CABLE DE COBRE THHN/THWN #6 | Metros | 60
2015-09-30 | BUGA | 249 | CABLE DE COBRE THHN/THWN #6 | Metros | 8
2015-09-30 | STA ROSA DE CABAL | 121 | CABLE DE COBRE THHN/THWN #8 | Metros | 55
2015-09-30 | BUGA | 121 | CABLE DE COBRE THHN/THWN #8 | Metros | 180
2015-09-30 | BUGA | 121 | CABLE DE COBRE THHN/THWN #8 | Metros | 220
2015-09-30 | BUGA | 121 | CABLE DE COBRE THHN/THWN #8 | Metros | 25
2015-09-30 | BUGA | 123 | CABLE UTP CAT. 6A LSZH DE 4 PARES | Metros | 700
2015-09-30 | BUGA | 123 | CABLE UTP CAT. 6A LSZH DE 4 PARES | Metros | 350
2015-09-30 | BUGA | 1219 | CAJA DE PASO 25X25X15 CMS. METAL INTEMPE | Unidad | 1
2015-09-30 | STA ROSA DE CABAL | 131 | CANALETA METALICA TIPO DUCTO 12X5 CM BEI | Unidad | 9
2015-09-30 | BUGA | 131 | CANALETA METALICA TIPO DUCTO 12X5 CM BEI | Unidad | 10
2015-09-30 | BUGA | 131 | CANALETA METALICA TIPO DUCTO 12X5 CM BEI | Unidad | 40
2015-09-30 | BUGA | 131 | CANALETA METALICA TIPO DUCTO 12X5 CM BEI | Unidad | 23
2015-09-30 | STA ROSA DE CABAL | 133 | CANALETA METALICA TIPO DUCTO 20X8 CM BEIGE | Unidad | 9
2015-09-30 | BUGA | 677 | CHAZO PLASTICO TORNILLO DE 1/4 | Unidad | 100
2015-09-30 | BUGA | 677 | CHAZO PLASTICO TORNILLO DE 1/4 | Unidad | 200
2015-09-30 | BUGA | 677 | CHAZO PLASTICO TORNILLO DE 1/4 | Unidad | 200
2015-09-30 | STA ROSA DE CABAL | 735 | CHAZO TIPO EXPANSIVO RL 3/8" | Unidad | 50
2015-09-30 | BUGA | 735 | CHAZO TIPO EXPANSIVO RL 3/8" | Unidad | 20
2015-09-30 | BUGA | 735 | CHAZO TIPO EXPANSIVO RL 3/8" | Unidad | 15
2015-09-30 | STA ROSA DE CABAL | 640 | CINTA AISLANTE COLOR AMARILLO | Unidad | 2
2015-09-30 | BUGA | 640 | CINTA AISLANTE COLOR AMARILLO | Unidad | 1
2015-09-30 | BUGA | 640 | CINTA AISLANTE COLOR AMARILLO | Unidad | 1
2015-09-30 | STA ROSA DE CABAL | 641 | CINTA AISLANTE COLOR AZUL | Unidad | 2
2015-09-30 | BUGA | 641 | CINTA AISLANTE COLOR AZUL | Unidad | 1
2015-09-30 | BUGA | 641 | CINTA AISLANTE COLOR AZUL | Unidad | 1
2015-09-30 | STA ROSA DE CABAL | 643 | CINTA AISLANTE COLOR BLANCO | Unidad | 2
2015-09-30 | BUGA | 643 | CINTA AISLANTE COLOR BLANCO | Unidad | 1
2015-09-30 | BUGA | 643 | CINTA AISLANTE COLOR BLANCO | Unidad | 1
2015-09-30 | STA ROSA DE CABAL | 642 | CINTA AISLANTE COLOR ROJO | Unidad | 2
2015-09-30 | BUGA | 642 | CINTA AISLANTE COLOR ROJO | Unidad | 1
2015-09-30 | BUGA | 642 | CINTA AISLANTE COLOR ROJO | Unidad | 1
2015-09-30 | STA ROSA DE CABAL | 644 | CINTA AISLANTE COLOR VERDE | Unidad | 2
2015-09-30 | BUGA | 644 | CINTA AISLANTE COLOR VERDE | Unidad | 1
2015-09-30 | BUGA | 644 | CINTA AISLANTE COLOR VERDE | Unidad | 1
2015-09-30 | STA ROSA DE CABAL | 645 | CINTA AISLANTE SUPER 33 3M | Unidad | 5
2015-09-30 | BUGA | 645 | CINTA AISLANTE SUPER 33 3M | Unidad | 2
2015-09-30 | BUGA | 645 | CINTA AISLANTE SUPER 33 3M | Unidad | 2
2015-09-30 | BUGA | 645 | CINTA AISLANTE SUPER 33 3M | Unidad | 1
2015-09-30 | BUGA | 645 | CINTA AISLANTE SUPER 33 3M | Unidad | 1
2015-09-30 | BUGA | 645 | CINTA AISLANTE SUPER 33 3M | Unidad | 1
2015-09-30 | BUGA | 645 | CINTA AISLANTE SUPER 33 3M | Unidad | 1
2015-09-30 | LETICIA | 323 | CINTA AUTOFUNDENTE 20 MTS SCOTCH 23 3M | Unidad | 1
2015-09-30 | BUGA | 646 | CINTA VELCRO MACHO Y HEMBRA X 25 MTS | Unidad | 1
2015-09-30 | BUGA | 646 | CINTA VELCRO MACHO Y HEMBRA X 25 MTS | Unidad | 1
2015-09-30 | STA ROSA DE CABAL | 344 | COFRE D FABRIC ESPECI DE 40X40X30 INCLUY | Unidad | 3
2015-09-30 | BUGA | 343 | COFRE D FABRIC ESPECI DE 50X50X30 INCLUY | Unidad | 1
2015-09-30 | BUGA | 103 | CONDUCTOR DESNUDO #12 AWG | Metros | 100
2015-09-30 | BUGA | 103 | CONDUCTOR DESNUDO #12 AWG | Metros | 80
2015-09-30 | BUGA | 759 | CONEC LC FIBRA OPTICA AMP LIGTH CRIM PL | Unidad | 12
2015-09-30 | STA ROSA DE CABAL | 473 | CORAZA FLEXIBLE DE 1" LIQUID TIGHT | Metros | 20
2015-09-30 | BUGA | 141 | CURVA METALICO TIPO EMT 1.1/2" | Unidad | 3
2015-09-30 | BUGA | 140 | CURVA METALICO TIPO EMT 1.1/4" | Unidad | 2
2015-09-30 | BUGA | 140 | CURVA METALICO TIPO EMT 1.1/4" | Unidad | 2
2015-09-30 | BUGA | 776 | CURVA PVC 1" | Unidad | 4
2015-09-30 | BUGA | 457 | CURVA PVC 1.1/2" | Unidad | 4
2015-09-30 | BUGA | 459 | CURVA PVC 1.1/4" | Unidad | 6
2015-09-30 | STA ROSA DE CABAL | 232 | CURVA PVC 2" | Unidad | 5
2015-09-30 | BUGA | 465 | CURVA PVC 3/4" | Unidad | 6
2015-09-30 | STA ROSA DE CABAL | 145 | EMPALME DE AUTODESFORRE | Unidad | 170
2015-09-30 | BUGA | 145 | EMPALME DE AUTODESFORRE | Unidad | 75
2015-09-30 | BUGA | 145 | EMPALME DE AUTODESFORRE | Unidad | 45
2015-09-30 | BUGA | 145 | EMPALME DE AUTODESFORRE | Unidad | 75
2015-09-30 | BUGA | 146 | FACE PLATE ANGULADO DOBLE - COLOR ALMEND | Unidad | 16
2015-09-30 | BUGA | 146 | FACE PLATE ANGULADO DOBLE - COLOR ALMEND | Unidad | 9
2015-09-30 | BUGA | 247 | FIB OPT D 6 HILOS TIPO EXT 50/125 | Metros | 160
2015-09-30 | BUGA | 1783 | GABINETE 90X70X70 CON PDU DE 5 TOMAS | Unidad | 1
2015-09-30 | BUGA | 158 | HERRAJE DE 24 PTOS CAT. 6A | Unidad | 2
2015-09-30 | BUGA | 105 | JACK RJ 45 CAT. 6A | Unidad | 32
2015-09-30 | BUGA | 105 | JACK RJ 45 CAT. 6A | Unidad | 18
2015-09-30 | BUGA | 110 | ORGANIZADOR CABLES HORIZONTAL FRONTA 2U | Unidad | 2
2015-09-30 | BUGA | 254 | PATCH COR D FIB OPT L/C L/C OM3 50/125 2MT | Unidad | 4
2015-09-30 | BUGA | 153 | PATCH CORD CAT 6A DE 1,5 MTS - COLOR AZU | Unidad | 16
2015-09-30 | BUGA | 153 | PATCH CORD CAT 6A DE 1,5 MTS - COLOR AZU | Unidad | 9
2015-09-30 | BUGA | 266 | PATCH CORD CAT 6A DE 3 MTS - COLOR AZUL | Unidad | 16
2015-09-30 | BUGA | 266 | PATCH CORD CAT 6A DE 3 MTS - COLOR AZUL | Unidad | 9
2015-09-30 | BUGA | 673 | RIEL CHANEL RANURADO DE 2X4 | Unidad | 1
2015-09-30 | BUGA | 673 | RIEL CHANEL RANURADO DE 2X4 | Unidad | 1
2015-09-30 | STA ROSA DE CABAL | 999 | RIEL ESTRUCTURAL RANURADO 2X2" POR 3 MTS | Unidad | 3
2015-09-30 | STA ROSA DE CABAL | 202 | RIEL OMEGA | Unidad | 2
2015-09-30 | BUGA | 156 | TABLE TRIFA 12 CIRCUITOS CON PUERT + TOT | Unidad | 1
2015-09-30 | STA ROSA DE CABAL | 335 | TABLER TRIFAS18 CIRCUITOS CON PUER + TOT | Unidad | 1
2015-09-30 | STA ROSA DE CABAL | 1235 | TABLERO MONOFASICO 12 CIRCUITOS SIN TOTALIZADOR | Unidad | 1
2015-09-30 | STA ROSA DE CABAL | 159 | TAPA NARANJA TIPO HOSPITALARIO DOBLE LEV | Unidad | 52
2015-09-30 | STA ROSA DE CABAL | 1573 | TERMINAL RECTO PARA CORAZA AMERICA 1¨ | Unidad | 8
2015-09-30 | BUGA | 165 | TERMINAL/ADAPTADOR METAL TIPO EMT 1.1/2" | Unidad | 4
2015-09-30 | BUGA | 166 | TERMINAL/ADAPTADOR METAL TIPO EMT 1.1/4" | Unidad | 4
2015-09-30 | BUGA | 166 | TERMINAL/ADAPTADOR METAL TIPO EMT 1.1/4" | Unidad | 2
2015-09-30 | STA ROSA DE CABAL | 219 | TERMINAL/ADAPTADOR PVC 2" | Unidad | 4
2015-09-30 | BUGA | 464 | TERMINAL/ADAPTADOR PVC 3/4" | Unidad | 10
2015-09-30 | LETICIA | 325 | TERMINALES PARA CONDUCTOR 2/0 AWG | Unidad | 6
2015-09-30 | LETICIA | 326 | TERMINALES PARA CONDUCTOR 3/0 AWG | Unidad | 12
2015-09-30 | STA ROSA DE CABAL | 327 | TERMINALES PARA CONDUCTOR 4/0 | Unidad | 4
2015-09-30 | STA ROSA DE CABAL | 324 | TERMINALES PARA CONDUCTORES 1/0 AWG | Unidad | 10
2015-09-30 | STA ROSA DE CABAL | 1072 | TERMINALES PARA CONDUCTORES 10 AWG | Unidad | 15
2015-09-30 | BUGA | 1072 | TERMINALES PARA CONDUCTORES 10 AWG | Unidad | 4
2015-09-30 | BUGA | 1072 | TERMINALES PARA CONDUCTORES 10 AWG | Unidad | 2
2015-09-30 | STA ROSA DE CABAL | 328 | TERMINALES PARA CONDUCTORES 6 AWG | Unidad | 14
2015-09-30 | BUGA | 328 | TERMINALES PARA CONDUCTORES 6 AWG | Unidad | 22
2015-09-30 | BUGA | 328 | TERMINALES PARA CONDUCTORES 6 AWG | Unidad | 18
2015-09-30 | STA ROSA DE CABAL | 171 | TERMINALES PARA CONDUCTORES 8 AWG | Unidad | 35
2015-09-30 | BUGA | 171 | TERMINALES PARA CONDUCTORES 8 AWG | Unidad | 12
2015-09-30 | BUGA | 171 | TERMINALES PARA CONDUCTORES 8 AWG | Unidad | 8
2015-09-30 | BUGA | 171 | TERMINALES PARA CONDUCTORES 8 AWG | Unidad | 6
2015-09-30 | STA ROSA DE CABAL | 172 | TOMA NARAN TIPO HOSPITA DOBLE LEV SIN TA | Unidad | 52
2015-09-30 | BUGA | 172 | TOMA NARAN TIPO HOSPITA DOBLE LEV SIN TA | Unidad | 25
2015-09-30 | BUGA | 172 | TOMA NARAN TIPO HOSPITA DOBLE LEV SIN TA | Unidad | 14
2015-09-30 | BUGA | 172 | TOMA NARAN TIPO HOSPITA DOBLE LEV SIN TA | Unidad | 25
2015-09-30 | STA ROSA DE CABAL | 907 | TORNILLO AUTOPERFORANTE DE 7X7/16" ZINC | Unidad | 40
2015-09-30 | BUGA | 268 | TORNILLO EST RED RAN ZIN 5/32 X 1/2" | Unidad | 200
2015-09-30 | BUGA | 268 | TORNILLO EST RED RAN ZIN 5/32 X 1/2" | Unidad | 200
2015-09-30 | BUGA | 924 | TORNILLO ZINCADO DE 3/16¨ X 1/2¨ | Unidad | 100
2015-09-30 | BUGA | 924 | TORNILLO ZINCADO DE 3/16¨ X 1/2¨ | Unidad | 300
2015-09-30 | BUGA | 924 | TORNILLO ZINCADO DE 3/16¨ X 1/2¨ | Unidad | 300
2015-09-30 | BUGA | 362 | TROQ PIRAM SENCILLO 12 CM 1 SAL LOG BEIG | Unidad | 16
2015-09-30 | BUGA | 362 | TROQ PIRAM SENCILLO 12 CM 1 SAL LOG BEIG | Unidad | 9
2015-09-30 | STA ROSA DE CABAL | 174 | TROQ PLANO SENCILLO 12 CM SAL ELEC BEIG | Unidad | 52
2015-09-30 | BUGA | 174 | TROQ PLANO SENCILLO 12 CM SAL ELEC BEIG | Unidad | 25
2015-09-30 | BUGA | 174 | TROQ PLANO SENCILLO 12 CM SAL ELEC BEIG | Unidad | 14
2015-09-30 | BUGA | 174 | TROQ PLANO SENCILLO 12 CM SAL ELEC BEIG | Unidad | 25
2015-09-30 | BUGA | 260 | TUBO CONDUIT PVC 1 1/2" POR 3 MTS. | Unidad | 15
2015-09-30 | BUGA | 262 | TUBO CONDUIT PVC 1" POR 3 MTS. | Unidad | 21
2015-09-30 | BUGA | 210 | TUBO CONDUIT PVC 1-1/4" POR 3 MTS. | Unidad | 14
2015-09-30 | BUGA | 210 | TUBO CONDUIT PVC 1-1/4" POR 3 MTS. | Unidad | 13
2015-09-30 | STA ROSA DE CABAL | 199 | TUBO CONDUIT PVC 2" POR 3 MTS. | Unidad | 8
2015-09-30 | BUGA | 211 | TUBO CONDUIT PVC 3/4" POR 3 MTS. | Unidad | 50
2015-09-30 | BUGA | 183 | TUBO METÁLICO TIPO EMT 1.1/2" POR 3 MTS | Unidad | 11
2015-09-30 | BUGA | 184 | TUBO METÁLICO TIPO EMT 1.1/4" POR 3 MTS. | Unidad | 7
2015-09-30 | BUGA | 184 | TUBO METÁLICO TIPO EMT 1.1/4" POR 3 MTS. | Unidad | 5
2015-09-30 | STA ROSA DE CABAL | 546 | TUERCA DE 3/8" | Unidad | 40
2015-09-30 | BUGA | 779 | TUERCA HEXAGONAL 5/32" ZINCADA | Unidad | 200
2015-09-30 | BUGA | 779 | TUERCA HEXAGONAL 5/32" ZINCADA | Unidad | 200
2015-09-30 | BUGA | 190 | UNIÓN METÁLICA TIPO EMT 1.1/2" | Unidad | 22
2015-09-30 | BUGA | 191 | UNION METÁLICA TIPO EMT 1.1/4" | Unidad | 13
2015-09-30 | BUGA | 191 | UNION METÁLICA TIPO EMT 1.1/4" | Unidad | 12
2015-09-30 | STA ROSA DE CABAL | 1141 | UNION PVC DE 2¨ | Unidad | 7
2015-09-30 | STA ROSA DE CABAL | 195 | VARILLA ROSCADA GALVANIZADA 3/8" | Unidad | 3
2015-10-01 | BUGA | 501 | ABRAZADERA GALVANI AJUSTA PERPEND 1-1/4" | Unidad | 20
2015-10-01 | PASTO | 101 | ABRAZADERA METALICA TIPO EMT 1" DOBLE AL | Unidad | 60
2015-10-01 | BUGA | 270 | ABRAZADERA METALICA TIPO EMT 2" DOBLE AL | Unidad | 6
2015-10-01 | PASTO | 100 | ABRAZADERA METALICA TIPO EMT 3/4" DOBLE | Unidad | 50
2015-10-01 | BUGA | 100 | ABRAZADERA METALICA TIPO EMT 3/4" DOBLE | Unidad | 10
2015-10-01 | PASTO | 107 | BREAKER ENCHUFABLE 1 X 20A | Unidad | 32
2015-10-01 | PASTO | 107 | BREAKER ENCHUFABLE 1 X 20A | Unidad | 10
2015-10-01 | CALI | 293 | BREAKER INDUSTRIAL 3 X 75A | Unidad | 3
2015-10-01 | CALI | 310 | CABLE DE COBRE THHN/THWN # 10 - NEGRO | Metros | 150
2015-10-01 | ITAGÜÍ | 245 | CABLE DE COBRE THHN/THWN #2 | Metros | 60
2015-10-01 | CALI | 119 | CABLE DE COBRE THHN/THWN #4 | Metros | 75
2015-10-01 | CALI | 120 | CABLE DE COBRE THHN/THWN #4/0 | Metros | 405
2015-10-01 | GIRARDOT | 249 | CABLE DE COBRE THHN/THWN #6 | Metros | 380
2015-10-01 | BUGA | 131 | CANALETA METALICA TIPO DUCTO 12X5 CM BEI | Unidad | 15
2015-10-01 | PASTO | 545 | CHAZO TIPO EXPANSIVO 3/8" X 1 1/2" | Unidad | 60
2015-10-01 | PASTO | 645 | CINTA AISLANTE SUPER 33 3M | Unidad | 30
2015-10-01 | PASTO | 733 | CODO PVC 1 1/2" | Unidad | 26
2015-10-01 | PASTO | 455 | CODO PVC 2" | Unidad | 40
2015-10-01 | PASTO | 103 | CONDUCTOR DESNUDO #12 AWG | Metros | 500
2015-10-01 | PASTO | 317 | CONDUCTOR DESNUDO #6 AWG | Metros | 250
2015-10-01 | PASTO | 770 | CONECTOR DE TIEERA GRIFEQUIP CABLOFIL | Unidad | 105
2015-10-01 | PASTO | 139 | CURVA METALICO TIPO EMT 1" | Unidad | 22
2015-10-01 | BUGA | 139 | CURVA METALICO TIPO EMT 1" | Unidad | 2
2015-10-01 | PASTO | 141 | CURVA METALICO TIPO EMT 1.1/2" | Unidad | 15
2015-10-01 | BUGA | 143 | CURVA METALICO TIPO EMT 2" | Unidad | 4
2015-10-01 | BUGA | 144 | CURVA METALICO TIPO EMT 3/4" | Unidad | 4
2015-10-01 | BUGA | 673 | RIEL CHANEL RANURADO DE 2X4 | Unidad | 3
2015-10-01 | PASTO | 999 | RIEL ESTRUCTURAL RANURADO 2X2" POR 3 MTS | Unidad | 15
2015-10-01 | BUGA | 168 | TERMINAL ADAPTADOR METALICO EMT 3/4" | Unidad | 4
2015-10-01 | ITAGÜÍ | 754 | TERMINAL PARA CONDUCTORES CALIBRE N°2 | Unidad | 3
2015-10-01 | PASTO | 165 | TERMINAL/ADAPTADOR METAL TIPO EMT 1.1/2" | Unidad | 12
2015-10-01 | BUGA | 166 | TERMINAL/ADAPTADOR METAL TIPO EMT 1.1/4" | Unidad | 8
2015-10-01 | PASTO | 164 | TERMINAL/ADAPTADOR METÁLICO TIPO EMT 1" | Unidad | 30
2015-10-01 | BUGA | 164 | TERMINAL/ADAPTADOR METÁLICO TIPO EMT 1" | Unidad | 6
2015-10-01 | BUGA | 167 | TERMINAL/ADAPTADOR METALICO TIPO EMT 2" | Unidad | 2
2015-10-01 | BUGA | 328 | TERMINALES PARA CONDUCTORES 6 AWG | Unidad | 9
2015-10-01 | BUGA | 172 | TOMA NARAN TIPO HOSPITA DOBLE LEV SIN TA | Unidad | 27
2015-10-01 | BUGA | 924 | TORNILLO ZINCADO DE 3/16¨ X 1/2¨ | Unidad | 300
2015-10-01 | BUGA | 177 | TROQ PLANO SENCILLO 12 CM SAL LOG BEIG | Unidad | 8
2015-10-01 | PASTO | 260 | TUBO CONDUIT PVC 1 1/2" POR 3 MTS. | Unidad | 30
2015-10-01 | CALI | 199 | TUBO CONDUIT PVC 2" POR 3 MTS. | Unidad | 6
2015-10-01 | PASTO | 182 | TUBO METÁLICO TIPO EMT 1" POR 3 MTS. | Unidad | 45
2015-10-01 | BUGA | 182 | TUBO METÁLICO TIPO EMT 1" POR 3 MTS. | Unidad | 2
2015-10-01 | PASTO | 183 | TUBO METÁLICO TIPO EMT 1.1/2" POR 3 MTS | Unidad | 30
2015-10-01 | BUGA | 185 | TUBO METÁLICO TIPO EMT 2" POR 3 MTS. | Unidad | 2
2015-10-01 | PASTO | 189 | UNIÓN METÁLICA TIPO EMT 1" | Unidad | 110
2015-10-01 | BUGA | 189 | UNIÓN METÁLICA TIPO EMT 1" | Unidad | 6
2015-10-01 | PASTO | 190 | UNIÓN METÁLICA TIPO EMT 1.1/2" | Unidad | 60
2015-10-01 | BUGA | 192 | UNIÓN METÁLICA TIPO EMT 2" | Unidad | 10
2015-10-01 | BUGA | 193 | UNIÓN METÁLICA TIPO EMT 3/4" | Unidad | 10
2015-10-01 | PASTO | 195 | VARILLA ROSCADA GALVANIZADA 3/8" | Unidad | 60
2015-10-02 | ITAGÜÍ | 123 | CABLE UTP CAT. 6A LSZH DE 4 PARES | Metros | 1200
2015-10-02 | ITAGÜÍ | 527 | CAJA DE PASO 12X12X5 CMS. METALICA | Unidad | 5
2015-10-02 | ITAGÜÍ | 677 | CHAZO PLASTICO TORNILLO DE 1/4 | Unidad | 500
2015-10-02 | ITAGÜÍ | 640 | CINTA AISLANTE COLOR AMARILLO | Unidad | 3
2015-10-02 | ITAGÜÍ | 641 | CINTA AISLANTE COLOR AZUL | Unidad | 3
2015-10-02 | ITAGÜÍ | 642 | CINTA AISLANTE COLOR ROJO | Unidad | 3
2015-10-02 | ITAGÜÍ | 645 | CINTA AISLANTE SUPER 33 3M | Unidad | 3
2015-10-02 | ITAGÜÍ | 776 | CURVA PVC 1" | Unidad | 5
2015-10-02 | ITAGÜÍ | 1004 | ROLLO DE CINTA DE ENMASCAR 1 CM DE ANCHO | Unidad | 5
2015-10-02 | SIBUNDOY | 157 | TABLE TRIFA 36 CIRCUITOS CON PUERT + TOT | Unidad | 1
2015-10-02 | ITAGÜÍ | 168 | TERMINAL ADAPTADOR METALICO EMT 3/4" | Unidad | 20
2015-10-02 | ITAGÜÍ | 268 | TORNILLO EST RED RAN ZIN 5/32 X 1/2" | Unidad | 300
2015-10-02 | ITAGÜÍ | 924 | TORNILLO ZINCADO DE 3/16¨ X 1/2¨ | Unidad | 500
2015-10-02 | ITAGÜÍ | 262 | TUBO CONDUIT PVC 1" POR 3 MTS. | Unidad | 10
2015-10-02 | ITAGÜÍ | 779 | TUERCA HEXAGONAL 5/32" ZINCADA | Unidad | 300
2015-10-02 | ITAGÜÍ | 193 | UNIÓN METÁLICA TIPO EMT 3/4" | Unidad | 20
2015-10-05 | PUERTO LEGUIZAMO | 500 | ABRAZADERA GALVANIZA AJUSTA PERPEN 1" | Unidad | 10
2015-10-05 | PUERTO LEGUIZAMO | 752 | ABRAZADERA METALICA EMT 1/2" DOBLE ALA | Unidad | 35
2015-10-05 | PUERTO LEGUIZAMO | 101 | ABRAZADERA METALICA TIPO EMT 1" DOBLE AL | Unidad | 10
2015-10-05 | PUERTO LEGUIZAMO | 270 | ABRAZADERA METALICA TIPO EMT 2" DOBLE AL | Unidad | 10
2015-10-05 | PUERTO LEGUIZAMO | 840 | AMARRE PLASTICO 8" (20CM) 100 UND DEXSON | Unidad | 2
2015-10-05 | PUERTO LEGUIZAMO | 686 | AMARRE PLASTICO DE 15 CM PAQUETE X 100 U | Unidad | 2
2015-10-05 | IBAGUÉ | 923 | AMARRE PLASTICO DE 30CM PAQUE 100 UND | Unidad | 5
2015-10-05 | PUERTO LEGUIZAMO | 547 | ARANDELA 3/8" | Unidad | 50
2015-10-05 | DUITAMA | 148 | BANDEJA PARA FIB OPT 12PTOS MULTIMO LC 2 | Unidad | 2
2015-10-05 | VALLEDUPAR | 187 | BREAKOUT KIT DE 6 HILOS | Unidad | 2
2015-10-05 | DUITAMA | 187 | BREAKOUT KIT DE 6 HILOS | Unidad | 4
2015-10-05 | PUERTO LEGUIZAMO | 1470 | CABLE ENCAUCHETADO 3X12 | Metros | 50
2015-10-05 | IBAGUÉ | 123 | CABLE UTP CAT. 6A LSZH DE 4 PARES | Metros | 5185
2015-10-05 | IBAGUÉ | 527 | CAJA DE PASO 12X12X5 CMS. METALICA | Unidad | 12
2015-10-05 | PUERTO LEGUIZAMO | 130 | CAJA GALVANIZADA 5800 (2"X4") | Unidad | 10
2015-10-05 | IBAGUÉ | 357 | CANALE TIPO DUCTO 30X8 CON DIV + TAP BEI | Unidad | 20
2015-10-05 | NEIVA | 214 | CANALETA METAL TIP DUCTO 12X5 DIV BLANCO | Unidad | 22
2015-10-05 | IBAGUÉ | 131 | CANALETA METALICA TIPO DUCTO 12X5 CM BEI | Unidad | 15
2015-10-05 | IBAGUÉ | 677 | CHAZO PLASTICO TORNILLO DE 1/4 | Unidad | 500
2015-10-05 | PUERTO LEGUIZAMO | 640 | CINTA AISLANTE COLOR AMARILLO | Unidad | 3
2015-10-05 | PUERTO LEGUIZAMO | 641 | CINTA AISLANTE COLOR AZUL | Unidad | 3
2015-10-05 | PUERTO LEGUIZAMO | 643 | CINTA AISLANTE COLOR BLANCO | Unidad | 3
2015-10-05 | PUERTO LEGUIZAMO | 642 | CINTA AISLANTE COLOR ROJO | Unidad | 3
2015-10-05 | PUERTO LEGUIZAMO | 644 | CINTA AISLANTE COLOR VERDE | Unidad | 3
2015-10-05 | PUERTO LEGUIZAMO | 645 | CINTA AISLANTE SUPER 33 3M | Unidad | 20
2015-10-05 | PUERTO LEGUIZAMO | 646 | CINTA VELCRO MACHO Y HEMBRA X 25 MTS | Unidad | 2
2015-10-05 | IBAGUÉ | 646 | CINTA VELCRO MACHO Y HEMBRA X 25 MTS | Unidad | 8
2015-10-05 | IBAGUÉ | 103 | CONDUCTOR DESNUDO #12 AWG | Metros | 300
2015-10-05 | VALLEDUPAR | 759 | CONEC LC FIBRA OPTICA AMP LIGTH CRIM PL | Unidad | 12
2015-10-05 | DUITAMA | 759 | CONEC LC FIBRA OPTICA AMP LIGTH CRIM PL | Unidad | 24
2015-10-05 | PUERTO LEGUIZAMO | 485 | CONECTOR RECTO PARA CORAZA LT 2.1/2" | Unidad | 6
2015-10-05 | PUERTO LEGUIZAMO | 883 | CORAZA FLEXIBLE DE 2.1/2" LIQUID TIGHT | Metros | 10
2015-10-05 | PUERTO LEGUIZAMO | 751 | CURVA METALICO TIPO EMT 1/2" | Unidad | 10
2015-10-05 | PUERTO LEGUIZAMO | 776 | CURVA PVC 1" | Unidad | 4
2015-10-05 | IBAGUÉ | 776 | CURVA PVC 1" | Unidad | 30
2015-10-05 | IBAGUÉ | 465 | CURVA PVC 3/4" | Unidad | 15
2015-10-05 | IBAGUÉ | 145 | EMPALME DE AUTODESFORRE | Unidad | 720
2015-10-05 | DUITAMA | 247 | FIB OPT D 6 HILOS TIPO EXT 50/125 | Metros | 750
2015-10-05 | VALLEDUPAR | 1344 | PATC COR D FIB OPT 2MT OM4 50/125 LC/LC | Unidad | 4
2015-10-05 | DUITAMA | 1344 | PATC COR D FIB OPT 2MT OM4 50/125 LC/LC | Unidad | 8
2015-10-05 | PUERTO LEGUIZAMO | 1116 | PRENSA ESTOPA PLASTICO 13.5MM | Unidad | 30
2015-10-05 | PUERTO LEGUIZAMO | 673 | RIEL CHANEL RANURADO DE 2X4 | Unidad | 2
2015-10-05 | PUERTO LEGUIZAMO | 217 | TERMINAL/ADAPTADOR METÁLIC TIPO EMT 1/2" | Unidad | 10
2015-10-05 | PUERTO LEGUIZAMO | 164 | TERMINAL/ADAPTADOR METÁLICO TIPO EMT 1" | Unidad | 15
2015-10-05 | IBAGUÉ | 263 | TERMINAL/ADAPTADOR PVC 1" | Unidad | 150
2015-10-05 | IBAGUÉ | 464 | TERMINAL/ADAPTADOR PVC 3/4" | Unidad | 50
2015-10-05 | IBAGUÉ | 717 | TROQUEL PLANO SENCILLO 12X8 CM (SALIDA E | Unidad | 70
2015-10-05 | IBAGUÉ | 363 | TRQU PLAN DOBL 12X5 (1 SAL ELE-1 DAT BEI | Unidad | 55
2015-10-05 | IBAGUÉ | 360 | TRQUL PIRAMI DOBLE 1 SAL ELEC- 1 DAT BEI | Unidad | 35
2015-10-05 | IBAGUÉ | 365 | TRQUL PLAN DOB 20X8 (1 SAL ELE-1 DAT BEI | Unidad | 5
2015-10-05 | PUERTO LEGUIZAMO | 262 | TUBO CONDUIT PVC 1" POR 3 MTS. | Unidad | 10
2015-10-05 | IBAGUÉ | 211 | TUBO CONDUIT PVC 3/4" POR 3 MTS. | Unidad | 20
2015-10-05 | PUERTO LEGUIZAMO | 182 | TUBO METÁLICO TIPO EMT 1" POR 3 MTS. | Unidad | 4
2015-10-05 | PUERTO LEGUIZAMO | 444 | TUBO METÁLICO TIPO EMT 1/2" POR 3 MTS. | Unidad | 10
2015-10-05 | PUERTO LEGUIZAMO | 185 | TUBO METÁLICO TIPO EMT 2" POR 3 MTS. | Unidad | 2
2015-10-05 | PUERTO LEGUIZAMO | 186 | TUBO METÁLICO TIPO EMT 3/4" POR 3 MTS. | Unidad | 5
2015-10-05 | PUERTO LEGUIZAMO | 546 | TUERCA DE 3/8" | Unidad | 50
2015-10-05 | PUERTO LEGUIZAMO | 189 | UNIÓN METÁLICA TIPO EMT 1" | Unidad | 10
2015-10-05 | PUERTO LEGUIZAMO | 188 | UNIÓN METÁLICA TIPO EMT 1/2" | Unidad | 15
2015-10-05 | PUERTO LEGUIZAMO | 193 | UNIÓN METÁLICA TIPO EMT 3/4" | Unidad | 10
2015-10-05 | PUERTO LEGUIZAMO | 195 | VARILLA ROSCADA GALVANIZADA 3/8" | Unidad | 21
2015-10-06 | GIRARDOT | 686 | AMARRE PLASTICO DE 15 CM PAQUETE X 100 U | Unidad | 5
2015-10-06 | GIRARDOT | 317 | CONDUCTOR DESNUDO #6 AWG | Metros | 60
2015-10-06 | FLORIDABLANCA | 1221 | CURVA METALICO TIPO IMC 3/4" | Unidad | 7
2015-10-06 | SOACHA | 247 | FIB OPT D 6 HILOS TIPO EXT 50/125 | Metros | 330
2015-10-06 | VILLETA | 158 | HERRAJE DE 24 PTOS CAT. 6A | Unidad | 1
2015-10-06 | FLORIDABLANCA | 1222 | TERMINAL/ADAPTADOR METALIC TIPO IMC 3/4" | Unidad | 10
2015-10-06 | VILLETA | 1256 | Termoencogible amarillo para platina de 3mm de espesor | Metros | 1
2015-10-06 | VILLETA | 1257 | Termoencogible azul para platina de 3mm de espesor | Metros | 1
2015-10-06 | FLORIDABLANCA | 1223 | TUBO METALICO TIPO IMC 3/4" POR 3 MTS. | Unidad | 30
2015-10-06 | FLORIDABLANCA | 1224 | UNION METALICA TIPO IMC 3/4" | Unidad | 30
2015-10-07 | PUERTO ASIS | 104 | BLACK INSERT - COLOR NEGRO | Unidad | 4
2015-10-07 | BUGA | 123 | CABLE UTP CAT. 6A LSZH DE 4 PARES | Metros | 915
2015-10-07 | VILLETA | 123 | CABLE UTP CAT. 6A LSZH DE 4 PARES | Metros | 100
2015-10-07 | DUITAMA | 131 | CANALETA METALICA TIPO DUCTO 12X5 CM BEI | Unidad | 55
2015-10-07 | CALI | 131 | CANALETA METALICA TIPO DUCTO 12X5 CM BEI | Unidad | 5
2015-10-07 | CALI | 803 | CHAZO PIJNTILLA CON TORNILLO 1/4"X2" | Unidad | 50
2015-10-07 | IBAGUÉ | 449 | CURVA PVC 4" | Unidad | 4
2015-10-07 | PUERTO ASIS | 146 | FACE PLATE ANGULADO DOBLE - COLOR ALMEND | Unidad | 4
2015-10-07 | PUERTO ASIS | 105 | JACK RJ 45 CAT. 6A | Unidad | 4
2015-10-07 | DUITAMA | 769 | SOPORTE MENSULA CABLOFIL REF C41S400 GAL | Unidad | 10
2015-10-07 | PUERTO ASIS | 159 | TAPA NARANJA TIPO HOSPITALARIO DOBLE LEV | Unidad | 4
2015-10-07 | PUERTO ASIS | 172 | TOMA NARAN TIPO HOSPITA DOBLE LEV SIN TA | Unidad | 4
2015-10-07 | IBAGUÉ | 447 | TUBO CONDUIT PVC 4" POR 6 MTS. | Unidad | 34
2015-10-08 | RIONEGRO | 270 | ABRAZADERA METALICA TIPO EMT 2" DOBLE AL | Unidad | 100
2015-10-08 | RIONEGRO | 242 | BLANK INSERT - COLOR ALMENDRA | Unidad | 30
2015-10-08 | RIONEGRO | 122 | CABLE COBRE TRENZADO 3X12 THHN BLA ROJ V | Metros | 800
2015-10-08 | SIBUNDOY | 123 | CABLE UTP CAT. 6A LSZH DE 4 PARES | Metros | 350
2015-10-08 | RIONEGRO | 527 | CAJA DE PASO 12X12X5 CMS. METALICA | Unidad | 45
2015-10-08 | RIONEGRO | 344 | COFRE D FABRIC ESPECI DE 40X40X30 INCLUY | Unidad | 1
2015-10-08 | RIONEGRO | 103 | CONDUCTOR DESNUDO #12 AWG | Metros | 300
2015-10-08 | RIONEGRO | 473 | CORAZA FLEXIBLE DE 1" LIQUID TIGHT | Metros | 20
2015-10-08 | RIONEGRO | 139 | CURVA METALICO TIPO EMT 1" | Unidad | 20
2015-10-08 | RIONEGRO | 145 | EMPALME DE AUTODESFORRE | Unidad | 200
2015-10-08 | RIONEGRO | 156 | TABLE TRIFA 12 CIRCUITOS CON PUERT + TOT | Unidad | 1
2015-10-08 | RIONEGRO | 924 | TORNILLO ZINCADO DE 3/16¨ X 1/2¨ | Unidad | 1500
2015-10-09 | GAIRA | 101 | ABRAZADERA METALICA TIPO EMT 1" DOBLE AL | Unidad | 50
2015-10-09 | GAIRA | 270 | ABRAZADERA METALICA TIPO EMT 2" DOBLE AL | Unidad | 50
2015-10-09 | LETICIA | 547 | ARANDELA 3/8" | Unidad | 350
2015-10-09 | GAIRA | 242 | BLANK INSERT - COLOR ALMENDRA | Unidad | 22
2015-10-09 | GAIRA | 123 | CABLE UTP CAT. 6A LSZH DE 4 PARES | Metros | 1100
2015-10-09 | GAIRA | 131 | CANALETA METALICA TIPO DUCTO 12X5 CM BEI | Unidad | 33
2015-10-09 | LETICIA | 683 | CARTUCHO PANDUIT P/LS8-9 1 X 25 PIES | Unidad | 3
2015-10-09 | LETICIA | 723 | CARTUCHO PANDUIT P/LS8-9 3/8X25 PIES | Unidad | 3
2015-10-09 | GAIRA | 677 | CHAZO PLASTICO TORNILLO DE 1/4 | Unidad | 300
2015-10-09 | LETICIA | 640 | CINTA AISLANTE COLOR AMARILLO | Unidad | 1
2015-10-09 | LETICIA | 641 | CINTA AISLANTE COLOR AZUL | Unidad | 1
2015-10-09 | LETICIA | 643 | CINTA AISLANTE COLOR BLANCO | Unidad | 1
2015-10-09 | LETICIA | 642 | CINTA AISLANTE COLOR ROJO | Unidad | 1
2015-10-09 | LETICIA | 644 | CINTA AISLANTE COLOR VERDE | Unidad | 1
2015-10-09 | LETICIA | 645 | CINTA AISLANTE SUPER 33 3M | Unidad | 10
2015-10-09 | GAIRA | 646 | CINTA VELCRO MACHO Y HEMBRA X 25 MTS | Unidad | 2
2015-10-09 | GAIRA | 103 | CONDUCTOR DESNUDO #12 AWG | Metros | 70
2015-10-09 | GAIRA | 139 | CURVA METALICO TIPO EMT 1" | Unidad | 7
2015-10-09 | GAIRA | 143 | CURVA METALICO TIPO EMT 2" | Unidad | 7
2015-10-09 | GAIRA | 776 | CURVA PVC 1" | Unidad | 3
2015-10-09 | GAIRA | 232 | CURVA PVC 2" | Unidad | 3
2015-10-09 | GAIRA | 146 | FACE PLATE ANGULADO DOBLE - COLOR ALMEND | Unidad | 22
2015-10-09 | GAIRA | 1783 | GABINETE 90X70X70 CON PDU DE 5 TOMAS | Unidad | 1
2015-10-09 | LETICIA | 158 | HERRAJE DE 24 PTOS CAT. 6A | Unidad | 1
2015-10-09 | GAIRA | 158 | HERRAJE DE 24 PTOS CAT. 6A | Unidad | 1
2015-10-09 | LETICIA | 142 | HERRAJE DE 48 PTOS CAT. 6A | Unidad | 2
2015-10-09 | GAIRA | 105 | JACK RJ 45 CAT. 6A | Unidad | 46
2015-10-09 | GAIRA | 110 | ORGANIZADOR CABLES HORIZONTAL FRONTA 2U | Unidad | 1
2015-10-09 | LETICIA | 110 | ORGANIZADOR CABLES HORIZONTAL FRONTA 2U | Unidad | 4
2015-10-09 | GAIRA | 153 | PATCH CORD CAT 6A DE 1,5 MTS - COLOR AZU | Unidad | 22
2015-10-09 | GAIRA | 266 | PATCH CORD CAT 6A DE 3 MTS - COLOR AZUL | Unidad | 22
2015-10-09 | LETICIA | 673 | RIEL CHANEL RANURADO DE 2X4 | Unidad | 20
2015-10-09 | GAIRA | 737 | TERMINAL RECTO PVC 2" | Unidad | 6
2015-10-09 | GAIRA | 164 | TERMINAL/ADAPTADOR METÁLICO TIPO EMT 1" | Unidad | 10
2015-10-09 | GAIRA | 167 | TERMINAL/ADAPTADOR METALICO TIPO EMT 2" | Unidad | 10
2015-10-09 | GAIRA | 263 | TERMINAL/ADAPTADOR PVC 1" | Unidad | 6
2015-10-09 | LETICIA | 867 | TORNILLO 7 X 7.1/16" PUNTA BROCA BLANCO | Unidad | 5
2015-10-09 | GAIRA | 867 | TORNILLO 7 X 7.1/16" PUNTA BROCA BLANCO | Unidad | 300
2015-10-09 | GAIRA | 268 | TORNILLO EST RED RAN ZIN 5/32 X 1/2" | Unidad | 300
2015-10-09 | GAIRA | 177 | TROQ PLANO SENCILLO 12 CM SAL LOG BEIG | Unidad | 22
2015-10-09 | NEIVA | 574 | TROQUEL PLANO SENCILLO 12X5 BLANCO LOGIC | Unidad | 10
2015-10-09 | NEIVA | 575 | TROQUEL PLANO SENCILLO 12X5 ELEC BLANCO | Unidad | 122
2015-10-09 | GAIRA | 262 | TUBO CONDUIT PVC 1" POR 3 MTS. | Unidad | 9
2015-10-09 | GAIRA | 199 | TUBO CONDUIT PVC 2" POR 3 MTS. | Unidad | 9
2015-10-09 | GAIRA | 182 | TUBO METÁLICO TIPO EMT 1" POR 3 MTS. | Unidad | 19
2015-10-09 | GAIRA | 185 | TUBO METÁLICO TIPO EMT 2" POR 3 MTS. | Unidad | 19
2015-10-09 | LETICIA | 546 | TUERCA DE 3/8" | Unidad | 350
2015-10-09 | GAIRA | 779 | TUERCA HEXAGONAL 5/32" ZINCADA | Unidad | 300
2015-10-09 | GAIRA | 189 | UNIÓN METÁLICA TIPO EMT 1" | Unidad | 19
2015-10-09 | GAIRA | 192 | UNIÓN METÁLICA TIPO EMT 2" | Unidad | 19
2015-10-09 | LETICIA | 195 | VARILLA ROSCADA GALVANIZADA 3/8" | Unidad | 30
2015-10-13 | FLORIDABLANCA | 1272 | AISLADOR DE BARRA TM-50 | Unidad | 10
2015-10-13 | STA ROSA DE CABAL | 242 | BLANK INSERT - COLOR ALMENDRA | Unidad | 32
2015-10-13 | STA ROSA DE CABAL | 123 | CABLE UTP CAT. 6A LSZH DE 4 PARES | Metros | 1500
2015-10-13 | FLORIDABLANCA | 123 | CABLE UTP CAT. 6A LSZH DE 4 PARES | Metros | 600
2015-10-13 | STA ROSA DE CABAL | 677 | CHAZO PLASTICO TORNILLO DE 1/4 | Unidad | 300
2015-10-13 | STA ROSA DE CABAL | 646 | CINTA VELCRO MACHO Y HEMBRA X 25 MTS | Unidad | 2
2015-10-13 | STA ROSA DE CABAL | 750 | CONDUCTOR DESNUDO #10 AWG | Metros | 100
2015-10-13 | FLORIDABLANCA | 688 | CURVA METALICA TIPO IMC 1¨ | Unidad | 3
2015-10-13 | STA ROSA DE CABAL | 146 | FACE PLATE ANGULADO DOBLE - COLOR ALMEND | Unidad | 32
2015-10-13 | STA ROSA DE CABAL | 158 | HERRAJE DE 24 PTOS CAT. 6A | Unidad | 2
2015-10-13 | STA ROSA DE CABAL | 105 | JACK RJ 45 CAT. 6A | Unidad | 64
2015-10-13 | STA ROSA DE CABAL | 110 | ORGANIZADOR CABLES HORIZONTAL FRONTA 2U | Unidad | 2
2015-10-13 | STA ROSA DE CABAL | 153 | PATCH CORD CAT 6A DE 1,5 MTS - COLOR AZU | Unidad | 32
2015-10-13 | STA ROSA DE CABAL | 266 | PATCH CORD CAT 6A DE 3 MTS - COLOR AZUL | Unidad | 32
2015-10-13 | STA ROSA DE CABAL | 867 | TORNILLO 7 X 7.1/16" PUNTA BROCA BLANCO | Unidad | 300
2015-10-13 | FLORIDABLANCA | 687 | TUBO METÁLICO TIPO IMC 1" POR 3 MTS. | Unidad | 6
2015-10-13 | FLORIDABLANCA | 1223 | TUBO METALICO TIPO IMC 3/4" POR 3 MTS. | Unidad | 30
2015-10-13 | FLORIDABLANCA | 726 | UNIÓN METÁLICA TIPO IMC 1" | Unidad | 3
2015-10-14 | CALI | 291 | BREAKER INDUSTRIAL 3 X 40A | Unidad | 1
2015-10-14 | CALI | 293 | BREAKER INDUSTRIAL 3 X 75A | Unidad | 1
2015-10-14 | SIBUNDOY | 293 | BREAKER INDUSTRIAL 3 X 75A | Unidad | 4
2015-10-14 | BUGA | 122 | CABLE COBRE TRENZADO 3X12 THHN BLA ROJ V | Metros | 270
2015-10-14 | DUITAMA | 310 | CABLE DE COBRE THHN/THWN # 10 - NEGRO | Metros | 460
2015-10-14 | RIONEGRO | 118 | CABLE DE COBRE THHN/THWN #2/0 | Metros | 40
2015-10-14 | DUITAMA | 118 | CABLE DE COBRE THHN/THWN #2/0 | Metros | 327
2015-10-14 | DUITAMA | 249 | CABLE DE COBRE THHN/THWN #6 | Metros | 327
2015-10-14 | BUGA | 146 | FACE PLATE ANGULADO DOBLE - COLOR ALMEND | Unidad | 18
2015-10-14 | BUGA | 158 | HERRAJE DE 24 PTOS CAT. 6A | Unidad | 2
2015-10-14 | VILLETA | 105 | JACK RJ 45 CAT. 6A | Unidad | 15
2015-10-14 | BUGA | 105 | JACK RJ 45 CAT. 6A | Unidad | 14
2015-10-14 | BOGOTÁ | 159 | TAPA NARANJA TIPO HOSPITALARIO DOBLE LEV | Unidad | 9
2015-10-14 | BOGOTÁ | 172 | TOMA NARAN TIPO HOSPITA DOBLE LEV SIN TA | Unidad | 9
2015-10-14 | BOGOTÁ | 174 | TROQ PLANO SENCILLO 12 CM SAL ELEC BEIG | Unidad | 9
2015-10-14 | BUGA | 174 | TROQ PLANO SENCILLO 12 CM SAL ELEC BEIG | Unidad | 23
2015-10-14 | PUERTO LEGUIZAMO | 174 | TROQ PLANO SENCILLO 12 CM SAL ELEC BEIG | Unidad | 80
2015-10-14 | PUERTO LEGUIZAMO | 177 | TROQ PLANO SENCILLO 12 CM SAL LOG BEIG | Unidad | 15
2015-10-15 | VALLEDUPAR | 499 | ABRAZADERA GALVANIZA AJUSTA PERPEN 3/4" | Unidad | 16
2015-10-15 | EL BAGRE | 101 | ABRAZADERA METALICA TIPO EMT 1" DOBLE AL | Unidad | 6
2015-10-15 | VILLETA | 101 | ABRAZADERA METALICA TIPO EMT 1" DOBLE AL | Unidad | 6
2015-10-15 | MÁLAGA | 270 | ABRAZADERA METALICA TIPO EMT 2" DOBLE AL | Unidad | 20
2015-10-15 | MÁLAGA | 727 | ABRAZADERA PARA RIEL CHANEL 1" | Unidad | 4
2015-10-15 | VALLEDUPAR | 1272 | AISLADOR DE BARRA TM-50 | Unidad | 12
2015-10-15 | VILLETA | 1272 | AISLADOR DE BARRA TM-50 | Unidad | 2
2015-10-15 | VALLEDUPAR | 547 | ARANDELA 3/8" | Unidad | 16
2015-10-15 | MÁLAGA | 547 | ARANDELA 3/8" | Unidad | 100
2015-10-15 | MÁLAGA | 1108 | ARANDELA 5/8¨ | Unidad | 30
2015-10-15 | MÁLAGA | 1108 | ARANDELA 5/8¨ | Unidad | 8
2015-10-15 | MÁLAGA | 766 | BANDEJA CF54X300MML3M EZ CABLOFIL | Unidad | 9
2015-10-15 | MÁLAGA | 242 | BLANK INSERT - COLOR ALMENDRA | Unidad | 75
2015-10-15 | MÁLAGA | 242 | BLANK INSERT - COLOR ALMENDRA | Unidad | 11
2015-10-15 | MÁLAGA | 107 | BREAKER ENCHUFABLE 1 X 20A | Unidad | 13
2015-10-15 | MÁLAGA | 292 | BREAKER INDUSTRIAL 3 X 50A | Unidad | 4
2015-10-15 | VALLEDUPAR | 292 | BREAKER INDUSTRIAL 3 X 50A | Unidad | 2
2015-10-15 | VALLEDUPAR | 122 | CABLE COBRE TRENZADO 3X12 THHN BLA ROJ V | Metros | 200
2015-10-15 | IBAGUÉ | 122 | CABLE COBRE TRENZADO 3X12 THHN BLA ROJ V | Metros | 1200
2015-10-15 | MÁLAGA | 122 | CABLE COBRE TRENZADO 3X12 THHN BLA ROJ V | Metros | 300
2015-10-15 | MÁLAGA | 122 | CABLE COBRE TRENZADO 3X12 THHN BLA ROJ V | Metros | 40
2015-10-15 | MÁLAGA | 115 | CABLE DE COBRE SOLDADOR AWG #6 | Metros | 14
2015-10-15 | MÁLAGA | 315 | CABLE DE COBRE SOLDADOR AWG #8 | Metros | 56
2015-10-15 | MÁLAGA | 312 | CABLE DE COBRE THHN/THWN # 10 - VERDE | Metros | 10
2015-10-15 | MÁLAGA | 119 | CABLE DE COBRE THHN/THWN #4 | Metros | 35
2015-10-15 | VALLEDUPAR | 120 | CABLE DE COBRE THHN/THWN #4/0 | Metros | 135
2015-10-15 | MÁLAGA | 249 | CABLE DE COBRE THHN/THWN #6 | Metros | 160
2015-10-15 | VALLEDUPAR | 121 | CABLE DE COBRE THHN/THWN #8 | Metros | 270
2015-10-15 | MÁLAGA | 123 | CABLE UTP CAT. 6A LSZH DE 4 PARES | Metros | 3700
2015-10-15 | MÁLAGA | 123 | CABLE UTP CAT. 6A LSZH DE 4 PARES | Metros | 305
2015-10-15 | VALLEDUPAR | 127 | CAJA DE PASO 20X20X15 CMS. METÁLICA | Unidad | 2
2015-10-15 | VALLEDUPAR | 569 | CAJA DE PASO 30X30X15 CMS. PLAST INTEMPE | Unidad | 2
2015-10-15 | EL BAGRE | 880 | CAJA PARA INSPECCION 30X30 X50 CON TAPA | Unidad | 4
2015-10-15 | VILLETA | 880 | CAJA PARA INSPECCION 30X30 X50 CON TAPA | Unidad | 4
2015-10-15 | VALLEDUPAR | 131 | CANALETA METALICA TIPO DUCTO 12X5 CM BEI | Unidad | 18
2015-10-15 | MÁLAGA | 131 | CANALETA METALICA TIPO DUCTO 12X5 CM BEI | Unidad | 19
2015-10-15 | MÁLAGA | 131 | CANALETA METALICA TIPO DUCTO 12X5 CM BEI | Unidad | 15
2015-10-15 | MÁLAGA | 132 | CANALETA METALICA TIPO DUCTO 15X8 CM BEI | Unidad | 32
2015-10-15 | VALLEDUPAR | 568 | CAPACETE TIPO IMC 2" | Unidad | 2
2015-10-15 | MÁLAGA | 1092 | CHAZO 5/8 HEMBRA | Unidad | 30
2015-10-15 | MÁLAGA | 1092 | CHAZO 5/8 HEMBRA | Unidad | 8
2015-10-15 | VALLEDUPAR | 677 | CHAZO PLASTICO TORNILLO DE 1/4 | Unidad | 150
2015-10-15 | MÁLAGA | 677 | CHAZO PLASTICO TORNILLO DE 1/4 | Unidad | 200
2015-10-15 | MÁLAGA | 677 | CHAZO PLASTICO TORNILLO DE 1/4 | Unidad | 500
2015-10-15 | MÁLAGA | 677 | CHAZO PLASTICO TORNILLO DE 1/4 | Unidad | 500
2015-10-15 | EL BAGRE | 677 | CHAZO PLASTICO TORNILLO DE 1/4 | Unidad | 20
2015-10-15 | VILLETA | 677 | CHAZO PLASTICO TORNILLO DE 1/4 | Unidad | 20
2015-10-15 | VALLEDUPAR | 735 | CHAZO TIPO EXPANSIVO RL 3/8" | Unidad | 16
2015-10-15 | MÁLAGA | 735 | CHAZO TIPO EXPANSIVO RL 3/8" | Unidad | 40
2015-10-15 | VILLETA | 735 | CHAZO TIPO EXPANSIVO RL 3/8" | Unidad | 2
2015-10-15 | VALLEDUPAR | 1175 | CINTA ACERO INOX. DE 1/2" X 100" BAND-IT | Unidad | 1
2015-10-15 | MÁLAGA | 640 | CINTA AISLANTE COLOR AMARILLO | Unidad | 1
2015-10-15 | MÁLAGA | 641 | CINTA AISLANTE COLOR AZUL | Unidad | 1
2015-10-15 | MÁLAGA | 643 | CINTA AISLANTE COLOR BLANCO | Unidad | 1
2015-10-15 | MÁLAGA | 644 | CINTA AISLANTE COLOR VERDE | Unidad | 1
2015-10-15 | MÁLAGA | 645 | CINTA AISLANTE SUPER 33 3M | Unidad | 1
2015-10-15 | MÁLAGA | 645 | CINTA AISLANTE SUPER 33 3M | Unidad | 4
2015-10-15 | MÁLAGA | 646 | CINTA VELCRO MACHO Y HEMBRA X 25 MTS | Unidad | 5
2015-10-15 | MÁLAGA | 344 | COFRE D FABRIC ESPECI DE 40X40X30 INCLUY | Unidad | 1
2015-10-15 | MÁLAGA | 103 | CONDUCTOR DESNUDO #12 AWG | Metros | 100
2015-10-15 | EL BAGRE | 251 | CONDUCTOR DESNUDO #2/0 AWG | Metros | 140
2015-10-15 | VILLETA | 251 | CONDUCTOR DESNUDO #2/0 AWG | Metros | 85
2015-10-15 | MÁLAGA | 770 | CONECTOR DE TIEERA GRIFEQUIP CABLOFIL | Unidad | 30
2015-10-15 | VALLEDUPAR | 481 | CONECTOR RECTO PARA CORAZA LT 3/4" | Unidad | 4
2015-10-15 | MÁLAGA | 473 | CORAZA FLEXIBLE DE 1" LIQUID TIGHT | Metros | 14
2015-10-15 | VALLEDUPAR | 1177 | CURVA METALICA TIPO IMC 2" | Unidad | 2
2015-10-15 | EL BAGRE | 139 | CURVA METALICO TIPO EMT 1" | Unidad | 2
2015-10-15 | VILLETA | 139 | CURVA METALICO TIPO EMT 1" | Unidad | 2
2015-10-15 | MÁLAGA | 143 | CURVA METALICO TIPO EMT 2" | Unidad | 4
2015-10-15 | VALLEDUPAR | 144 | CURVA METALICO TIPO EMT 3/4" | Unidad | 2
2015-10-15 | VALLEDUPAR | 145 | EMPALME DE AUTODESFORRE | Unidad | 200
2015-10-15 | MÁLAGA | 145 | EMPALME DE AUTODESFORRE | Unidad | 250
2015-10-15 | MÁLAGA | 146 | FACE PLATE ANGULADO DOBLE - COLOR ALMEND | Unidad | 75
2015-10-15 | MÁLAGA | 146 | FACE PLATE ANGULADO DOBLE - COLOR ALMEND | Unidad | 11
2015-10-15 | MÁLAGA | 142 | HERRAJE DE 48 PTOS CAT. 6A | Unidad | 2
2015-10-15 | MÁLAGA | 105 | JACK RJ 45 CAT. 6A | Unidad | 150
2015-10-15 | MÁLAGA | 105 | JACK RJ 45 CAT. 6A | Unidad | 22
2015-10-15 | MÁLAGA | 864 | JUEGO 50 UND CLIP FASTRUT FS41DC CABLOFI | Caja | 1
2015-10-15 | MÁLAGA | 110 | ORGANIZADOR CABLES HORIZONTAL FRONTA 2U | Unidad | 3
2015-10-15 | MÁLAGA | 768 | PAQUTE 25 UND CLIP FASLOCK XL DC CABLOFIL | Caja | 2
2015-10-15 | MÁLAGA | 771 | PAQUTE 50 UND UNION KITASSTR EZ CABLOFIL | Caja | 1
2015-10-15 | MÁLAGA | 153 | PATCH CORD CAT 6A DE 1,5 MTS - COLOR AZU | Unidad | 11
2015-10-15 | MÁLAGA | 153 | PATCH CORD CAT 6A DE 1,5 MTS - COLOR AZU | Unidad | 75
2015-10-15 | MÁLAGA | 266 | PATCH CORD CAT 6A DE 3 MTS - COLOR AZUL | Unidad | 75
2015-10-15 | MÁLAGA | 266 | PATCH CORD CAT 6A DE 3 MTS - COLOR AZUL | Unidad | 11
2015-10-15 | MÁLAGA | 810 | PLACA DREV SBDN UNIVERSAL GS CABLOFIL | Unidad | 2
2015-10-15 | VALLEDUPAR | 1276 | PLATINA DE COBRE D 100mmX12mmX2mm | Unidad | 4
2015-10-15 | VALLEDUPAR | 1275 | PLATINA DE COBRE DE 150mmX20MM2MM (L , A | Unidad | 2
2015-10-15 | VILLETA | 1284 | PLATINA DE COBRE DE 200 mm X 40 mm x 2 m | Unidad | 1
2015-10-15 | MÁLAGA | 673 | RIEL CHANEL RANURADO DE 2X4 | Unidad | 6
2015-10-15 | VALLEDUPAR | 507 | RIEL ESTRUCTURAL RANURADO 2X4" | Unidad | 3
2015-10-15 | MÁLAGA | 865 | SALIDA CABLE DEV100 GALV CONTI CABLOFIL | Unidad | 2
2015-10-15 | EL BAGRE | 556 | SOLDADURA EXOTÉMICA 115 GRS | Unidad | 8
2015-10-15 | VILLETA | 556 | SOLDADURA EXOTÉMICA 115 GRS | Unidad | 8
2015-10-15 | EL BAGRE | 1278 | SOLDADURA EXOTEMICA 90 GRS | Unidad | 20
2015-10-15 | VILLETA | 1278 | SOLDADURA EXOTEMICA 90 GRS | Unidad | 6
2015-10-15 | MÁLAGA | 797 | SOPORTE P/BANDEJA RCSN3000 3M CABLOFIL | Unidad | 6
2015-10-15 | EL BAGRE | 1280 | SUELO ARTIFICIAL FAVIGEL X 25 KG | Unidad | 8
2015-10-15 | VILLETA | 1280 | SUELO ARTIFICIAL FAVIGEL X 25 KG | Unidad | 6
2015-10-15 | MÁLAGA | 237 | TABLE TRIFA 24 CIRCUI CON PUERT + TOTALI | Unidad | 1
2015-10-15 | VALLEDUPAR | 168 | TERMINAL ADAPTADOR METALICO EMT 3/4" | Unidad | 6
2015-10-15 | MÁLAGA | 906 | TERMINAL PARA CONDUCTORES CALIBRE N°6 | Unidad | 14
2015-10-15 | MÁLAGA | 756 | TERMINAL PARA CONDUCTORES CALIBRE N°8 | Unidad | 2
2015-10-15 | MÁLAGA | 165 | TERMINAL/ADAPTADOR METAL TIPO EMT 1.1/2" | Unidad | 4
2015-10-15 | MÁLAGA | 164 | TERMINAL/ADAPTADOR METÁLICO TIPO EMT 1" | Unidad | 2
2015-10-15 | EL BAGRE | 164 | TERMINAL/ADAPTADOR METÁLICO TIPO EMT 1" | Unidad | 2
2015-10-15 | VILLETA | 164 | TERMINAL/ADAPTADOR METÁLICO TIPO EMT 1" | Unidad | 2
2015-10-15 | MÁLAGA | 167 | TERMINAL/ADAPTADOR METALICO TIPO EMT 2" | Unidad | 2
2015-10-15 | VALLEDUPAR | 1178 | TERMINAL/ADAPTADOR METALICO TIPO IMC 2" | Unidad | 2
2015-10-15 | EL BAGRE | 325 | TERMINALES PARA CONDUCTOR 2/0 AWG | Unidad | 5
2015-10-15 | VILLETA | 325 | TERMINALES PARA CONDUCTOR 2/0 AWG | Unidad | 5
2015-10-15 | VALLEDUPAR | 327 | TERMINALES PARA CONDUCTOR 4/0 | Unidad | 6
2015-10-15 | VALLEDUPAR | 327 | TERMINALES PARA CONDUCTOR 4/0 | Unidad | 10
2015-10-15 | MÁLAGA | 170 | TERMINALES PARA CONDUCTORES 4 AWG | Unidad | 13
2015-10-15 | VALLEDUPAR | 170 | TERMINALES PARA CONDUCTORES 4 AWG | Unidad | 20
2015-10-15 | VALLEDUPAR | 328 | TERMINALES PARA CONDUCTORES 6 AWG | Unidad | 10
2015-10-15 | VALLEDUPAR | 171 | TERMINALES PARA CONDUCTORES 8 AWG | Unidad | 20
2015-10-15 | MÁLAGA | 172 | TOMA NARAN TIPO HOSPITA DOBLE LEV SIN TA | Unidad | 75
2015-10-15 | MÁLAGA | 867 | TORNILLO 7 X 7.1/16" PUNTA BROCA BLANCO | Unidad | 1000
2015-10-15 | MÁLAGA | 867 | TORNILLO 7 X 7.1/16" PUNTA BROCA BLANCO | Unidad | 200
2015-10-15 | MÁLAGA | 907 | TORNILLO AUTOPERFORANTE DE 7X7/16" ZINC | Unidad | 450
2015-10-15 | MÁLAGA | 268 | TORNILLO EST RED RAN ZIN 5/32 X 1/2" | Unidad | 350
2015-10-15 | MÁLAGA | 268 | TORNILLO EST RED RAN ZIN 5/32 X 1/2" | Unidad | 70
2015-10-15 | MÁLAGA | 283 | TORNILLO MADERA 5/8 6X1 AGLOMERADA | Unidad | 583
2015-10-15 | MÁLAGA | 174 | TROQ PLANO SENCILLO 12 CM SAL ELEC BEIG | Unidad | 75
2015-10-15 | VALLEDUPAR | 199 | TUBO CONDUIT PVC 2" POR 3 MTS. | Unidad | 27
2015-10-15 | MÁLAGA | 182 | TUBO METÁLICO TIPO EMT 1" POR 3 MTS. | Unidad | 2
2015-10-15 | EL BAGRE | 182 | TUBO METÁLICO TIPO EMT 1" POR 3 MTS. | Unidad | 2
2015-10-15 | VILLETA | 182 | TUBO METÁLICO TIPO EMT 1" POR 3 MTS. | Unidad | 2
2015-10-15 | MÁLAGA | 183 | TUBO METÁLICO TIPO EMT 1.1/2" POR 3 MTS | Unidad | 11
2015-10-15 | MÁLAGA | 185 | TUBO METÁLICO TIPO EMT 2" POR 3 MTS. | Unidad | 10
2015-10-15 | VALLEDUPAR | 186 | TUBO METÁLICO TIPO EMT 3/4" POR 3 MTS. | Unidad | 2
2015-10-15 | VALLEDUPAR | 566 | TUBO METÁLICO TIPO IMC 2" POR 3 MTS. | Unidad | 4
2015-10-15 | MÁLAGA | 1107 | TUERCA 5/8¨ | Unidad | 30
2015-10-15 | MÁLAGA | 1107 | TUERCA 5/8¨ | Unidad | 8
2015-10-15 | VALLEDUPAR | 546 | TUERCA DE 3/8" | Unidad | 16
2015-10-15 | MÁLAGA | 546 | TUERCA DE 3/8" | Unidad | 100
2015-10-15 | MÁLAGA | 779 | TUERCA HEXAGONAL 5/32" ZINCADA | Unidad | 350
2015-10-15 | MÁLAGA | 779 | TUERCA HEXAGONAL 5/32" ZINCADA | Unidad | 70
2015-10-15 | MÁLAGA | 189 | UNIÓN METÁLICA TIPO EMT 1" | Unidad | 2
2015-10-15 | EL BAGRE | 189 | UNIÓN METÁLICA TIPO EMT 1" | Unidad | 2
2015-10-15 | VILLETA | 189 | UNIÓN METÁLICA TIPO EMT 1" | Unidad | 2
2015-10-15 | MÁLAGA | 190 | UNIÓN METÁLICA TIPO EMT 1.1/2" | Unidad | 13
2015-10-15 | MÁLAGA | 192 | UNIÓN METÁLICA TIPO EMT 2" | Unidad | 14
2015-10-15 | VALLEDUPAR | 193 | UNIÓN METÁLICA TIPO EMT 3/4" | Unidad | 2
2015-10-15 | VALLEDUPAR | 1179 | UNION METALICA TIPO IMC 2" | Unidad | 4
2015-10-15 | VALLEDUPAR | 1141 | UNION PVC DE 2¨ | Unidad | 27
2015-10-15 | MÁLAGA | 848 | UNION RAPIDA EDRN ELECTROZINCA CABLOFIL | Unidad | 20
2015-10-15 | EL BAGRE | 554 | VARILLA COPPERWELD 2.4 M | Unidad | 4
2015-10-15 | VILLETA | 554 | VARILLA COPPERWELD 2.4 M | Unidad | 4
2015-10-15 | MÁLAGA | 1091 | VARILLA ROSCADA DE 5/8 | Unidad | 4
2015-10-15 | MÁLAGA | 1091 | VARILLA ROSCADA DE 5/8 | Unidad | 2
2015-10-15 | MÁLAGA | 195 | VARILLA ROSCADA GALVANIZADA 3/8" | Unidad | 30
2015-10-16 | ITAGÜÍ | 963 | ABRAZADERA GALVANIZADA A PERFIL 1-1/2¨ | Unidad | 15
2015-10-16 | SIBUNDOY | 101 | ABRAZADERA METALICA TIPO EMT 1" DOBLE AL | Unidad | 6
2015-10-16 | PUERTO LEGUIZAMO | 101 | ABRAZADERA METALICA TIPO EMT 1" DOBLE AL | Unidad | 6
2015-10-16 | ITAGÜÍ | 840 | AMARRE PLASTICO 8" (20CM) 100 UND DEXSON | Unidad | 2
2015-10-16 | GIRARDOT | 686 | AMARRE PLASTICO DE 15 CM PAQUETE X 100 U | Unidad | 3
2015-10-16 | GIRARDOT | 148 | BANDEJA PARA FIB OPT 12PTOS MULTIMO LC 2 | Unidad | 1
2015-10-16 | ITAGÜÍ | 107 | BREAKER ENCHUFABLE 1 X 20A | Unidad | 125
2015-10-16 | ITAGÜÍ | 294 | BREAKER INDUSTRIAL 3 X 125A | Unidad | 3
2015-10-16 | ITAGÜÍ | 231 | BREAKER INDUSTRIAL 3 X 30A | Unidad | 9
2015-10-16 | ITAGÜÍ | 291 | BREAKER INDUSTRIAL 3 X 40A | Unidad | 10
2015-10-16 | ITAGÜÍ | 122 | CABLE COBRE TRENZADO 3X12 THHN BLA ROJ V | Metros | 4000
2015-10-16 | ITAGÜÍ | 250 | CABLE DE COBRE SOLDADOR AWG #1/0 | Metros | 40
2015-10-16 | ITAGÜÍ | 115 | CABLE DE COBRE SOLDADOR AWG #6 | Metros | 10
2015-10-16 | IBAGUÉ | 311 | CABLE DE COBRE THHN/THWN # 10 - ROJO | Metros | 800
2015-10-16 | ITAGÜÍ | 312 | CABLE DE COBRE THHN/THWN # 10 - VERDE | Metros | 630
2015-10-16 | ITAGÜÍ | 117 | CABLE DE COBRE THHN/THWN #1/0 | Metros | 200
2015-10-16 | ITAGÜÍ | 245 | CABLE DE COBRE THHN/THWN #2 | Metros | 330
2015-10-16 | ITAGÜÍ | 118 | CABLE DE COBRE THHN/THWN #2/0 | Metros | 70
2015-10-16 | ITAGÜÍ | 119 | CABLE DE COBRE THHN/THWN #4 | Metros | 360
2015-10-16 | ITAGÜÍ | 249 | CABLE DE COBRE THHN/THWN #6 | Metros | 1200
2015-10-16 | ITAGÜÍ | 121 | CABLE DE COBRE THHN/THWN #8 | Metros | 730
2015-10-16 | SIBUNDOY | 677 | CHAZO PLASTICO TORNILLO DE 1/4 | Unidad | 20
2015-10-16 | PUERTO LEGUIZAMO | 677 | CHAZO PLASTICO TORNILLO DE 1/4 | Unidad | 20
2015-10-16 | ITAGÜÍ | 735 | CHAZO TIPO EXPANSIVO RL 3/8" | Unidad | 20
2015-10-16 | ITAGÜÍ | 640 | CINTA AISLANTE COLOR AMARILLO | Unidad | 3
2015-10-16 | ITAGÜÍ | 641 | CINTA AISLANTE COLOR AZUL | Unidad | 3
2015-10-16 | ITAGÜÍ | 643 | CINTA AISLANTE COLOR BLANCO | Unidad | 3
2015-10-16 | ITAGÜÍ | 642 | CINTA AISLANTE COLOR ROJO | Unidad | 3
2015-10-16 | ITAGÜÍ | 644 | CINTA AISLANTE COLOR VERDE | Unidad | 3
2015-10-16 | ITAGÜÍ | 645 | CINTA AISLANTE SUPER 33 3M | Unidad | 10
2015-10-16 | ITAGÜÍ | 645 | CINTA AISLANTE SUPER 33 3M | Unidad | 3
2015-10-16 | ITAGÜÍ | 338 | COFRE D FABRIC ESPE DE 100X150X30 INCLUY | Unidad | 1
2015-10-16 | SIBUNDOY | 251 | CONDUCTOR DESNUDO #2/0 AWG | Metros | 85
2015-10-16 | PUERTO LEGUIZAMO | 251 | CONDUCTOR DESNUDO #2/0 AWG | Metros | 85
2015-10-16 | ITAGÜÍ | 484 | CONECTOR RECTO PARA CORAZA LT 2" | Unidad | 4
2015-10-16 | ITAGÜÍ | 476 | CORAZA FLEXIBLE DE 2" LIQUID TIGHT | Metros | 10
2015-10-16 | SIBUNDOY | 139 | CURVA METALICO TIPO EMT 1" | Unidad | 2
2015-10-16 | PUERTO LEGUIZAMO | 139 | CURVA METALICO TIPO EMT 1" | Unidad | 2
2015-10-16 | ITAGÜÍ | 141 | CURVA METALICO TIPO EMT 1.1/2" | Unidad | 4
2015-10-16 | ITAGÜÍ | 457 | CURVA PVC 1.1/2" | Unidad | 4
2015-10-16 | ITAGÜÍ | 145 | EMPALME DE AUTODESFORRE | Unidad | 1500
2015-10-16 | GIRARDOT | 110 | ORGANIZADOR CABLES HORIZONTAL FRONTA 2U | Unidad | 2
2015-10-16 | ITAGÜÍ | 673 | RIEL CHANEL RANURADO DE 2X4 | Unidad | 2
2015-10-16 | SIBUNDOY | 556 | SOLDADURA EXOTÉMICA 115 GRS | Unidad | 8
2015-10-16 | PUERTO LEGUIZAMO | 556 | SOLDADURA EXOTÉMICA 115 GRS | Unidad | 8
2015-10-16 | SIBUNDOY | 1278 | SOLDADURA EXOTEMICA 90 GRS | Unidad | 6
2015-10-16 | PUERTO LEGUIZAMO | 1278 | SOLDADURA EXOTEMICA 90 GRS | Unidad | 6
2015-10-16 | SIBUNDOY | 1280 | SUELO ARTIFICIAL FAVIGEL X 25 KG | Unidad | 6
2015-10-16 | PUERTO LEGUIZAMO | 1280 | SUELO ARTIFICIAL FAVIGEL X 25 KG | Unidad | 6
2015-10-16 | ITAGÜÍ | 156 | TABLE TRIFA 12 CIRCUITOS CON PUERT + TOT | Unidad | 2
2015-10-16 | ITAGÜÍ | 237 | TABLE TRIFA 24 CIRCUI CON PUERT + TOTALI | Unidad | 5
2015-10-16 | ITAGÜÍ | 335 | TABLER TRIFAS18 CIRCUITOS CON PUER + TOT | Unidad | 3
2015-10-16 | ITAGÜÍ | 928 | TERMINAL/ADAPTADOR METAL TIPO IMC 1.1/2¨ | Unidad | 4
2015-10-16 | SIBUNDOY | 164 | TERMINAL/ADAPTADOR METÁLICO TIPO EMT 1" | Unidad | 2
2015-10-16 | PUERTO LEGUIZAMO | 164 | TERMINAL/ADAPTADOR METÁLICO TIPO EMT 1" | Unidad | 2
2015-10-16 | ITAGÜÍ | 325 | TERMINALES PARA CONDUCTOR 2/0 AWG | Unidad | 20
2015-10-16 | SIBUNDOY | 325 | TERMINALES PARA CONDUCTOR 2/0 AWG | Unidad | 5
2015-10-16 | PUERTO LEGUIZAMO | 325 | TERMINALES PARA CONDUCTOR 2/0 AWG | Unidad | 5
2015-10-16 | ITAGÜÍ | 324 | TERMINALES PARA CONDUCTORES 1/0 AWG | Unidad | 20
2015-10-16 | ITAGÜÍ | 1072 | TERMINALES PARA CONDUCTORES 10 AWG | Unidad | 20
2015-10-16 | ITAGÜÍ | 169 | TERMINALES PARA CONDUCTORES 2 AWG | Unidad | 6
2015-10-16 | ITAGÜÍ | 170 | TERMINALES PARA CONDUCTORES 4 AWG | Unidad | 10
2015-10-16 | ITAGÜÍ | 328 | TERMINALES PARA CONDUCTORES 6 AWG | Unidad | 40
2015-10-16 | ITAGÜÍ | 171 | TERMINALES PARA CONDUCTORES 8 AWG | Unidad | 40
2015-10-16 | ITAGÜÍ | 172 | TOMA NARAN TIPO HOSPITA DOBLE LEV SIN TA | Unidad | 570
2015-10-16 | ITAGÜÍ | 174 | TROQ PLANO SENCILLO 12 CM SAL ELEC BEIG | Unidad | 370
2015-10-16 | LETICIA | 965 | TROQUEL PIRAMI DOB 1ELEC Y 1DAT 8X4 GRIS | Unidad | 100
2015-10-16 | ITAGÜÍ | 260 | TUBO CONDUIT PVC 1 1/2" POR 3 MTS. | Unidad | 15
2015-10-16 | SIBUNDOY | 182 | TUBO METÁLICO TIPO EMT 1" POR 3 MTS. | Unidad | 2
2015-10-16 | PUERTO LEGUIZAMO | 182 | TUBO METÁLICO TIPO EMT 1" POR 3 MTS. | Unidad | 2
2015-10-16 | ITAGÜÍ | 183 | TUBO METÁLICO TIPO EMT 1.1/2" POR 3 MTS | Unidad | 13
2015-10-16 | SIBUNDOY | 189 | UNIÓN METÁLICA TIPO EMT 1" | Unidad | 2
2015-10-16 | PUERTO LEGUIZAMO | 189 | UNIÓN METÁLICA TIPO EMT 1" | Unidad | 2
2015-10-16 | ITAGÜÍ | 190 | UNIÓN METÁLICA TIPO EMT 1.1/2" | Unidad | 20
2015-10-16 | SIBUNDOY | 554 | VARILLA COPPERWELD 2.4 M | Unidad | 4
2015-10-16 | PUERTO LEGUIZAMO | 554 | VARILLA COPPERWELD 2.4 M | Unidad | 4
2015-10-17 | STA ROSA DE CABAL | 101 | ABRAZADERA METALICA TIPO EMT 1" DOBLE AL | Unidad | 6
2015-10-17 | RIONEGRO | 101 | ABRAZADERA METALICA TIPO EMT 1" DOBLE AL | Unidad | 6
2015-10-17 | PUERTO ASIS | 101 | ABRAZADERA METALICA TIPO EMT 1" DOBLE AL | Unidad | 6
2015-10-17 | DUITAMA | 101 | ABRAZADERA METALICA TIPO EMT 1" DOBLE AL | Unidad | 6
2015-10-17 | BUGA | 101 | ABRAZADERA METALICA TIPO EMT 1" DOBLE AL | Unidad | 6
2015-10-17 | DUITAMA | 1272 | AISLADOR DE BARRA TM-50 | Unidad | 2
2015-10-17 | SOACHA | 1272 | AISLADOR DE BARRA TM-50 | Unidad | 2
2015-10-17 | SIBUNDOY | 1272 | AISLADOR DE BARRA TM-50 | Unidad | 2
2015-10-17 | PUERTO LEGUIZAMO | 1272 | AISLADOR DE BARRA TM-50 | Unidad | 2
2015-10-17 | STA ROSA DE CABAL | 1272 | AISLADOR DE BARRA TM-50 | Unidad | 2
2015-10-17 | RIONEGRO | 1272 | AISLADOR DE BARRA TM-50 | Unidad | 2
2015-10-17 | PUERTO ASIS | 1272 | AISLADOR DE BARRA TM-50 | Unidad | 2
2015-10-17 | BUGA | 1272 | AISLADOR DE BARRA TM-50 | Unidad | 2
2015-10-17 | IBAGUÉ | 310 | CABLE DE COBRE THHN/THWN # 10 - NEGRO | Metros | 800
2015-10-17 | STA ROSA DE CABAL | 880 | CAJA PARA INSPECCION 30X30 X50 CON TAPA | Unidad | 4
2015-10-17 | RIONEGRO | 880 | CAJA PARA INSPECCION 30X30 X50 CON TAPA | Unidad | 4
2015-10-17 | PUERTO ASIS | 880 | CAJA PARA INSPECCION 30X30 X50 CON TAPA | Unidad | 4
2015-10-17 | DUITAMA | 880 | CAJA PARA INSPECCION 30X30 X50 CON TAPA | Unidad | 4
2015-10-17 | BUGA | 880 | CAJA PARA INSPECCION 30X30 X50 CON TAPA | Unidad | 4
2015-10-17 | STA ROSA DE CABAL | 677 | CHAZO PLASTICO TORNILLO DE 1/4 | Unidad | 20
2015-10-17 | RIONEGRO | 677 | CHAZO PLASTICO TORNILLO DE 1/4 | Unidad | 20
2015-10-17 | PUERTO ASIS | 677 | CHAZO PLASTICO TORNILLO DE 1/4 | Unidad | 20
2015-10-17 | DUITAMA | 677 | CHAZO PLASTICO TORNILLO DE 1/4 | Unidad | 20
2015-10-17 | BUGA | 677 | CHAZO PLASTICO TORNILLO DE 1/4 | Unidad | 20
2015-10-17 | DUITAMA | 735 | CHAZO TIPO EXPANSIVO RL 3/8" | Unidad | 2
2015-10-17 | SOACHA | 735 | CHAZO TIPO EXPANSIVO RL 3/8" | Unidad | 2
2015-10-17 | SIBUNDOY | 735 | CHAZO TIPO EXPANSIVO RL 3/8" | Unidad | 2
2015-10-17 | PUERTO LEGUIZAMO | 735 | CHAZO TIPO EXPANSIVO RL 3/8" | Unidad | 2
2015-10-17 | STA ROSA DE CABAL | 735 | CHAZO TIPO EXPANSIVO RL 3/8" | Unidad | 2
2015-10-17 | RIONEGRO | 735 | CHAZO TIPO EXPANSIVO RL 3/8" | Unidad | 2
2015-10-17 | PUERTO ASIS | 735 | CHAZO TIPO EXPANSIVO RL 3/8" | Unidad | 2
2015-10-17 | BUGA | 735 | CHAZO TIPO EXPANSIVO RL 3/8" | Unidad | 2
2015-10-17 | STA ROSA DE CABAL | 251 | CONDUCTOR DESNUDO #2/0 AWG | Metros | 85
2015-10-17 | RIONEGRO | 251 | CONDUCTOR DESNUDO #2/0 AWG | Metros | 85
2015-10-17 | PUERTO ASIS | 251 | CONDUCTOR DESNUDO #2/0 AWG | Metros | 85
2015-10-17 | DUITAMA | 251 | CONDUCTOR DESNUDO #2/0 AWG | Metros | 85
2015-10-17 | BUGA | 251 | CONDUCTOR DESNUDO #2/0 AWG | Metros | 85
2015-10-17 | STA ROSA DE CABAL | 139 | CURVA METALICO TIPO EMT 1" | Unidad | 2
2015-10-17 | RIONEGRO | 139 | CURVA METALICO TIPO EMT 1" | Unidad | 2
2015-10-17 | PUERTO ASIS | 139 | CURVA METALICO TIPO EMT 1" | Unidad | 2
2015-10-17 | DUITAMA | 139 | CURVA METALICO TIPO EMT 1" | Unidad | 2
2015-10-17 | BUGA | 139 | CURVA METALICO TIPO EMT 1" | Unidad | 2
2015-10-17 | IBAGUÉ | 649 | FACE PLATE ANGULADO CUADRUPLE - COLOR AL | Unidad | 21
2015-10-17 | DUITAMA | 1284 | PLATINA DE COBRE DE 200 mm X 40 mm x 2 m | Unidad | 1
2015-10-17 | SOACHA | 1284 | PLATINA DE COBRE DE 200 mm X 40 mm x 2 m | Unidad | 1
2015-10-17 | SIBUNDOY | 1284 | PLATINA DE COBRE DE 200 mm X 40 mm x 2 m | Unidad | 1
2015-10-17 | PUERTO LEGUIZAMO | 1284 | PLATINA DE COBRE DE 200 mm X 40 mm x 2 m | Unidad | 1
2015-10-17 | STA ROSA DE CABAL | 1284 | PLATINA DE COBRE DE 200 mm X 40 mm x 2 m | Unidad | 1
2015-10-17 | RIONEGRO | 1284 | PLATINA DE COBRE DE 200 mm X 40 mm x 2 m | Unidad | 1
2015-10-17 | PUERTO ASIS | 1284 | PLATINA DE COBRE DE 200 mm X 40 mm x 2 m | Unidad | 1
2015-10-17 | BUGA | 1284 | PLATINA DE COBRE DE 200 mm X 40 mm x 2 m | Unidad | 1
2015-10-17 | STA ROSA DE CABAL | 556 | SOLDADURA EXOTÉMICA 115 GRS | Unidad | 8
2015-10-17 | RIONEGRO | 556 | SOLDADURA EXOTÉMICA 115 GRS | Unidad | 8
2015-10-17 | PUERTO ASIS | 556 | SOLDADURA EXOTÉMICA 115 GRS | Unidad | 8
2015-10-17 | DUITAMA | 556 | SOLDADURA EXOTÉMICA 115 GRS | Unidad | 8
2015-10-17 | BUGA | 556 | SOLDADURA EXOTÉMICA 115 GRS | Unidad | 8
2015-10-17 | STA ROSA DE CABAL | 1278 | SOLDADURA EXOTEMICA 90 GRS | Unidad | ¦-*
2015-10-17 | RIONEGRO | 1278 | SOLDADURA EXOTEMICA 90 GRS | Unidad | 6
2015-10-17 | PUERTO ASIS | 1278 | SOLDADURA EXOTEMICA 90 GRS | Unidad | 6
2015-10-17 | DUITAMA | 1278 | SOLDADURA EXOTEMICA 90 GRS | Unidad | 6
2015-10-17 | BUGA | 1278 | SOLDADURA EXOTEMICA 90 GRS | Unidad | 6
2015-10-17 | STA ROSA DE CABAL | 1280 | SUELO ARTIFICIAL FAVIGEL X 25 KG | Unidad | 6
2015-10-17 | RIONEGRO | 1280 | SUELO ARTIFICIAL FAVIGEL X 25 KG | Unidad | 6
2015-10-17 | PUERTO ASIS | 1280 | SUELO ARTIFICIAL FAVIGEL X 25 KG | Unidad | 6
2015-10-17 | DUITAMA | 1280 | SUELO ARTIFICIAL FAVIGEL X 25 KG | Unidad | 6
2015-10-17 | BUGA | 1280 | SUELO ARTIFICIAL FAVIGEL X 25 KG | Unidad | 6
2015-10-17 | STA ROSA DE CABAL | 164 | TERMINAL/ADAPTADOR METÁLICO TIPO EMT 1" | Unidad | 2
2015-10-17 | RIONEGRO | 164 | TERMINAL/ADAPTADOR METÁLICO TIPO EMT 1" | Unidad | 2
2015-10-17 | PUERTO ASIS | 164 | TERMINAL/ADAPTADOR METÁLICO TIPO EMT 1" | Unidad | 2
2015-10-17 | DUITAMA | 164 | TERMINAL/ADAPTADOR METÁLICO TIPO EMT 1" | Unidad | 2
2015-10-17 | BUGA | 164 | TERMINAL/ADAPTADOR METÁLICO TIPO EMT 1" | Unidad | 2
2015-10-17 | STA ROSA DE CABAL | 325 | TERMINALES PARA CONDUCTOR 2/0 AWG | Unidad | 5
2015-10-17 | RIONEGRO | 325 | TERMINALES PARA CONDUCTOR 2/0 AWG | Unidad | 5
2015-10-17 | PUERTO ASIS | 325 | TERMINALES PARA CONDUCTOR 2/0 AWG | Unidad | 5
2015-10-17 | DUITAMA | 325 | TERMINALES PARA CONDUCTOR 2/0 AWG | Unidad | 5
2015-10-17 | BUGA | 325 | TERMINALES PARA CONDUCTOR 2/0 AWG | Unidad | 5
2015-10-17 | STA ROSA DE CABAL | 182 | TUBO METÁLICO TIPO EMT 1" POR 3 MTS. | Unidad | 2
2015-10-17 | RIONEGRO | 182 | TUBO METÁLICO TIPO EMT 1" POR 3 MTS. | Unidad | 2
2015-10-17 | PUERTO ASIS | 182 | TUBO METÁLICO TIPO EMT 1" POR 3 MTS. | Unidad | 2
2015-10-17 | DUITAMA | 182 | TUBO METÁLICO TIPO EMT 1" POR 3 MTS. | Unidad | 2
2015-10-17 | BUGA | 182 | TUBO METÁLICO TIPO EMT 1" POR 3 MTS. | Unidad | 2
2015-10-17 | STA ROSA DE CABAL | 189 | UNIÓN METÁLICA TIPO EMT 1" | Unidad | 2
2015-10-17 | RIONEGRO | 189 | UNIÓN METÁLICA TIPO EMT 1" | Unidad | 2
2015-10-17 | PUERTO ASIS | 189 | UNIÓN METÁLICA TIPO EMT 1" | Unidad | 2
2015-10-17 | DUITAMA | 189 | UNIÓN METÁLICA TIPO EMT 1" | Unidad | 2
2015-10-17 | BUGA | 189 | UNIÓN METÁLICA TIPO EMT 1" | Unidad | 2
2015-10-17 | STA ROSA DE CABAL | 554 | VARILLA COPPERWELD 2.4 M | Unidad | 4
2015-10-17 | RIONEGRO | 554 | VARILLA COPPERWELD 2.4 M | Unidad | 4
2015-10-17 | PUERTO ASIS | 554 | VARILLA COPPERWELD 2.4 M | Unidad | 4
2015-10-17 | DUITAMA | 554 | VARILLA COPPERWELD 2.4 M | Unidad | 4
2015-10-17 | BUGA | 554 | VARILLA COPPERWELD 2.4 M | Unidad | 4
2015-10-18 | IBAGUÉ | 312 | CABLE DE COBRE THHN/THWN # 10 - VERDE | Metros | 800
2015-10-19 | MEDELLÍN | 503 | ABRAZADERA GALVANI AJUSTA PERPEND 2" | Unidad | 16
2015-10-19 | POPAYÁN | 1502 | ABRAZADERA METALICA EMT 1 -1/2 ¨ DOBLE A | Unidad | 75
2015-10-19 | IBAGUÉ | 101 | ABRAZADERA METALICA TIPO EMT 1" DOBLE AL | Unidad | 6
2015-10-19 | ESPINAL | 101 | ABRAZADERA METALICA TIPO EMT 1" DOBLE AL | Unidad | 6
2015-10-19 | GIRARDOT | 101 | ABRAZADERA METALICA TIPO EMT 1" DOBLE AL | Unidad | 6
2015-10-19 | CARTAGENA | 101 | ABRAZADERA METALICA TIPO EMT 1" DOBLE AL | Unidad | 50
2015-10-19 | MEDELLÍN | 270 | ABRAZADERA METALICA TIPO EMT 2" DOBLE AL | Unidad | 8
2015-10-19 | IBAGUÉ | 1272 | AISLADOR DE BARRA TM-50 | Unidad | 2
2015-10-19 | ESPINAL | 1272 | AISLADOR DE BARRA TM-50 | Unidad | 2
2015-10-19 | GIRARDOT | 1272 | AISLADOR DE BARRA TM-50 | Unidad | 2
2015-10-19 | MEDELLÍN | 840 | AMARRE PLASTICO 8" (20CM) 100 UND DEXSON | Unidad | 3
2015-10-19 | CARTAGENA | 840 | AMARRE PLASTICO 8" (20CM) 100 UND DEXSON | Unidad | 3
2015-10-19 | MEDELLÍN | 547 | ARANDELA 3/8" | Unidad | 30
2015-10-19 | SOACHA | 107 | BREAKER ENCHUFABLE 1 X 20A | Unidad | 2
2015-10-19 | CAUCASIA | 107 | BREAKER ENCHUFABLE 1 X 20A | Unidad | 1
2015-10-19 | BOGOTÁ | 107 | BREAKER ENCHUFABLE 1 X 20A | Unidad | 8
2015-10-19 | CARTAGENA | 107 | BREAKER ENCHUFABLE 1 X 20A | Unidad | 24
2015-10-19 | POPAYÁN | 107 | BREAKER ENCHUFABLE 1 X 20A | Unidad | 14
2015-10-19 | CARTAGENA | 807 | BREAKER INDUSTRIAL 2 X 40A | Unidad | 1
2015-10-19 | MEDELLÍN | 229 | BREAKER INDUSTRIAL 3 X 100A | Unidad | 3
2015-10-19 | POPAYÁN | 231 | BREAKER INDUSTRIAL 3 X 30A | Unidad | 3
2015-10-19 | CARTAGENA | 291 | BREAKER INDUSTRIAL 3 X 40A | Unidad | 4
2015-10-19 | POPAYÁN | 292 | BREAKER INDUSTRIAL 3 X 50A | Unidad | 2
2015-10-19 | PASTO | 304 | BREAKER TIPO RIEL 1 X 20A | Unidad | 20
2015-10-19 | MEDELLÍN | 304 | BREAKER TIPO RIEL 1 X 20A | Unidad | 32
2015-10-19 | SOACHA | 122 | CABLE COBRE TRENZADO 3X12 THHN BLA ROJ V | Metros | 100
2015-10-19 | MEDELLÍN | 122 | CABLE COBRE TRENZADO 3X12 THHN BLA ROJ V | Metros | 1650
2015-10-19 | CAUCASIA | 122 | CABLE COBRE TRENZADO 3X12 THHN BLA ROJ V | Metros | 80
2015-10-19 | BOGOTÁ | 122 | CABLE COBRE TRENZADO 3X12 THHN BLA ROJ V | Metros | 200
2015-10-19 | CARTAGENA | 122 | CABLE COBRE TRENZADO 3X12 THHN BLA ROJ V | Metros | 850
2015-10-19 | POPAYÁN | 122 | CABLE COBRE TRENZADO 3X12 THHN BLA ROJ V | Metros | 350
2015-10-19 | MEDELLÍN | 1286 | CABLE DE COBRE DESNUDO #8 | Metros | 200
2015-10-19 | CAUCASIA | 1286 | CABLE DE COBRE DESNUDO #8 | Metros | 30
2015-10-19 | CARTAGENA | 1286 | CABLE DE COBRE DESNUDO #8 | Metros | 200
2015-10-19 | MEDELLÍN | 250 | CABLE DE COBRE SOLDADOR AWG #1/0 | Metros | 40
2015-10-19 | MEDELLÍN | 315 | CABLE DE COBRE SOLDADOR AWG #8 | Metros | 20
2015-10-19 | POPAYÁN | 315 | CABLE DE COBRE SOLDADOR AWG #8 | Metros | 50
2015-10-19 | CARTAGENA | 310 | CABLE DE COBRE THHN/THWN # 10 - NEGRO | Metros | 170
2015-10-19 | POPAYÁN | 312 | CABLE DE COBRE THHN/THWN # 10 - VERDE | Metros | 100
2015-10-19 | MEDELLÍN | 117 | CABLE DE COBRE THHN/THWN #1/0 | Metros | 75
2015-10-19 | POPAYÁN | 119 | CABLE DE COBRE THHN/THWN #4 | Metros | 360
2015-10-19 | MEDELLÍN | 120 | CABLE DE COBRE THHN/THWN #4/0 | Metros | 25
2015-10-19 | CARTAGENA | 249 | CABLE DE COBRE THHN/THWN #6 | Metros | 180
2015-10-19 | MEDELLÍN | 121 | CABLE DE COBRE THHN/THWN #8 | Metros | 25
2015-10-19 | CARTAGENA | 121 | CABLE DE COBRE THHN/THWN #8 | Metros | 480
2015-10-19 | POPAYÁN | 121 | CABLE DE COBRE THHN/THWN #8 | Metros | 20
2015-10-19 | CARTAGENA | 1218 | CAJA 2400 4X4 CON 3 SALIDAS 1" RAWELT | Unidad | 4
2015-10-19 | CARTAGENA | 226 | CAJA 5800 2X4 CON 2 SALIDAS DE 1" RAWELT | Unidad | 4
2015-10-19 | POPAYÁN | 513 | CAJA DE PASO 30X30X10 CMS. METÁLICA | Unidad | 3
2015-10-19 | IBAGUÉ | 880 | CAJA PARA INSPECCION 30X30 X50 CON TAPA | Unidad | 4
2015-10-19 | ESPINAL | 880 | CAJA PARA INSPECCION 30X30 X50 CON TAPA | Unidad | 4
2015-10-19 | GIRARDOT | 880 | CAJA PARA INSPECCION 30X30 X50 CON TAPA | Unidad | 4
2015-10-19 | PASTO | 131 | CANALETA METALICA TIPO DUCTO 12X5 CM BEI | Unidad | 200
2015-10-19 | MEDELLÍN | 131 | CANALETA METALICA TIPO DUCTO 12X5 CM BEI | Unidad | 102
2015-10-19 | CAUCASIA | 131 | CANALETA METALICA TIPO DUCTO 12X5 CM BEI | Unidad | 4
2015-10-19 | CARTAGENA | 131 | CANALETA METALICA TIPO DUCTO 12X5 CM BEI | Unidad | 113
2015-10-19 | MEDELLÍN | 133 | CANALETA METALICA TIPO DUCTO 20X8 CM BEIGE | Unidad | 9
2015-10-19 | IBAGUÉ | 677 | CHAZO PLASTICO TORNILLO DE 1/4 | Unidad | 20
2015-10-19 | ESPINAL | 677 | CHAZO PLASTICO TORNILLO DE 1/4 | Unidad | 20
2015-10-19 | GIRARDOT | 677 | CHAZO PLASTICO TORNILLO DE 1/4 | Unidad | 20
2015-10-19 | POPAYÁN | 721 | CHAZO PUNTILLA 2" | Unidad | 180
2015-10-19 | IBAGUÉ | 735 | CHAZO TIPO EXPANSIVO RL 3/8" | Unidad | 2
2015-10-19 | ESPINAL | 735 | CHAZO TIPO EXPANSIVO RL 3/8" | Unidad | 2
2015-10-19 | GIRARDOT | 735 | CHAZO TIPO EXPANSIVO RL 3/8" | Unidad | 2
2015-10-19 | MEDELLÍN | 735 | CHAZO TIPO EXPANSIVO RL 3/8" | Unidad | 30
2015-10-19 | POPAYÁN | 735 | CHAZO TIPO EXPANSIVO RL 3/8" | Unidad | 10
2015-10-19 | MEDELLÍN | 544 | CHAZO TIPO MARIPOSA 3/8" | Unidad | 400
2015-10-19 | CAUCASIA | 544 | CHAZO TIPO MARIPOSA 3/8" | Unidad | 50
2015-10-19 | CARTAGENA | 544 | CHAZO TIPO MARIPOSA 3/8" | Unidad | 400
2015-10-19 | MEDELLÍN | 640 | CINTA AISLANTE COLOR AMARILLO | Unidad | 4
2015-10-19 | CARTAGENA | 640 | CINTA AISLANTE COLOR AMARILLO | Unidad | 5
2015-10-19 | POPAYÁN | 640 | CINTA AISLANTE COLOR AMARILLO | Unidad | 1
2015-10-19 | MEDELLÍN | 641 | CINTA AISLANTE COLOR AZUL | Unidad | 4
2015-10-19 | CARTAGENA | 641 | CINTA AISLANTE COLOR AZUL | Unidad | 5
2015-10-19 | POPAYÁN | 641 | CINTA AISLANTE COLOR AZUL | Unidad | 1
2015-10-19 | MEDELLÍN | 643 | CINTA AISLANTE COLOR BLANCO | Unidad | 4
2015-10-19 | CARTAGENA | 643 | CINTA AISLANTE COLOR BLANCO | Unidad | 5
2015-10-19 | POPAYÁN | 643 | CINTA AISLANTE COLOR BLANCO | Unidad | 1
2015-10-19 | MEDELLÍN | 642 | CINTA AISLANTE COLOR ROJO | Unidad | 4
2015-10-19 | CARTAGENA | 642 | CINTA AISLANTE COLOR ROJO | Unidad | 5
2015-10-19 | POPAYÁN | 642 | CINTA AISLANTE COLOR ROJO | Unidad | 1
2015-10-19 | MEDELLÍN | 644 | CINTA AISLANTE COLOR VERDE | Unidad | 4
2015-10-19 | CARTAGENA | 644 | CINTA AISLANTE COLOR VERDE | Unidad | 5
2015-10-19 | POPAYÁN | 644 | CINTA AISLANTE COLOR VERDE | Unidad | 1
2015-10-19 | BOGOTÁ | 645 | CINTA AISLANTE SUPER 33 3M | Unidad | 2
2015-10-19 | SOACHA | 645 | CINTA AISLANTE SUPER 33 3M | Unidad | 2
2015-10-19 | MEDELLÍN | 645 | CINTA AISLANTE SUPER 33 3M | Unidad | 5
2015-10-19 | CARTAGENA | 645 | CINTA AISLANTE SUPER 33 3M | Unidad | 7
2015-10-19 | POPAYÁN | 645 | CINTA AISLANTE SUPER 33 3M | Unidad | 2
2015-10-19 | SOACHA | 645 | CINTA AISLANTE SUPER 33 3M | Unidad | 2
2015-10-19 | CAUCASIA | 645 | CINTA AISLANTE SUPER 33 3M | Unidad | 2
2015-10-19 | BOGOTÁ | 645 | CINTA AISLANTE SUPER 33 3M | Unidad | 2
2015-10-19 | POPAYÁN | 645 | CINTA AISLANTE SUPER 33 3M | Unidad | 2
2015-10-19 | MEDELLÍN | 646 | CINTA VELCRO MACHO Y HEMBRA X 25 MTS | Unidad | 2
2015-10-19 | CAUCASIA | 646 | CINTA VELCRO MACHO Y HEMBRA X 25 MTS | Unidad | 1
2015-10-19 | CARTAGENA | 646 | CINTA VELCRO MACHO Y HEMBRA X 25 MTS | Unidad | 2
2015-10-19 | POPAYÁN | 343 | COFRE D FABRIC ESPECI DE 50X50X30 INCLUY | Unidad | 1
2015-10-19 | IBAGUÉ | 251 | CONDUCTOR DESNUDO #2/0 AWG | Metros | 85
2015-10-19 | ESPINAL | 251 | CONDUCTOR DESNUDO #2/0 AWG | Metros | 85
2015-10-19 | GIRARDOT | 251 | CONDUCTOR DESNUDO #2/0 AWG | Metros | 85
2015-10-19 | POPAYÁN | 482 | CONECTOR RECTO PARA CORAZA LT 1" | Unidad | 4
2015-10-19 | POPAYÁN | 473 | CORAZA FLEXIBLE DE 1" LIQUID TIGHT | Metros | 10
2015-10-19 | MEDELLÍN | 476 | CORAZA FLEXIBLE DE 2" LIQUID TIGHT | Metros | 10
2015-10-19 | IBAGUÉ | 139 | CURVA METALICO TIPO EMT 1" | Unidad | 2
2015-10-19 | ESPINAL | 139 | CURVA METALICO TIPO EMT 1" | Unidad | 2
2015-10-19 | GIRARDOT | 139 | CURVA METALICO TIPO EMT 1" | Unidad | 2
2015-10-19 | CARTAGENA | 139 | CURVA METALICO TIPO EMT 1" | Unidad | 9
2015-10-19 | POPAYÁN | 141 | CURVA METALICO TIPO EMT 1.1/2" | Unidad | 4
2015-10-19 | MEDELLÍN | 143 | CURVA METALICO TIPO EMT 2" | Unidad | 1
2015-10-19 | PASTO | 145 | EMPALME DE AUTODESFORRE | Unidad | 600
2015-10-19 | SOACHA | 145 | EMPALME DE AUTODESFORRE | Unidad | 160
2015-10-19 | MEDELLÍN | 145 | EMPALME DE AUTODESFORRE | Unidad | 600
2015-10-19 | CAUCASIA | 145 | EMPALME DE AUTODESFORRE | Unidad | 10
2015-10-19 | BOGOTÁ | 145 | EMPALME DE AUTODESFORRE | Unidad | 100
2015-10-19 | CARTAGENA | 145 | EMPALME DE AUTODESFORRE | Unidad | 450
2015-10-19 | POPAYÁN | 145 | EMPALME DE AUTODESFORRE | Unidad | 150
2015-10-19 | IBAGUÉ | 1284 | PLATINA DE COBRE DE 200 mm X 40 mm x 2 m | Unidad | 1
2015-10-19 | ESPINAL | 1284 | PLATINA DE COBRE DE 200 mm X 40 mm x 2 m | Unidad | 1
2015-10-19 | GIRARDOT | 1284 | PLATINA DE COBRE DE 200 mm X 40 mm x 2 m | Unidad | 1
2015-10-19 | MEDELLÍN | 999 | RIEL ESTRUCTURAL RANURADO 2X2" POR 3 MTS | Unidad | 2
2015-10-19 | MEDELLÍN | 202 | RIEL OMEGA | Unidad | 2
2015-10-19 | IBAGUÉ | 556 | SOLDADURA EXOTÉMICA 115 GRS | Unidad | 8
2015-10-19 | ESPINAL | 556 | SOLDADURA EXOTÉMICA 115 GRS | Unidad | 8
2015-10-19 | GIRARDOT | 556 | SOLDADURA EXOTÉMICA 115 GRS | Unidad | 8
2015-10-19 | IBAGUÉ | 1278 | SOLDADURA EXOTEMICA 90 GRS | Unidad | 6
2015-10-19 | ESPINAL | 1278 | SOLDADURA EXOTEMICA 90 GRS | Unidad | 6
2015-10-19 | GIRARDOT | 1278 | SOLDADURA EXOTEMICA 90 GRS | Unidad | 6
2015-10-19 | IBAGUÉ | 1280 | SUELO ARTIFICIAL FAVIGEL X 25 KG | Unidad | 6
2015-10-19 | ESPINAL | 1280 | SUELO ARTIFICIAL FAVIGEL X 25 KG | Unidad | 6
2015-10-19 | GIRARDOT | 1280 | SUELO ARTIFICIAL FAVIGEL X 25 KG | Unidad | 6
2015-10-19 | CARTAGENA | 156 | TABLE TRIFA 12 CIRCUITOS CON PUERT + TOT | Unidad | 1
2015-10-19 | PASTO | 237 | TABLE TRIFA 24 CIRCUI CON PUERT + TOTALI | Unidad | 3
2015-10-19 | SOACHA | 337 | TABLE TRIFAO 42 CIRCUITO CON PUERT+ TOTA | Unidad | 1
2015-10-19 | BOGOTÁ | 337 | TABLE TRIFAO 42 CIRCUITO CON PUERT+ TOTA | Unidad | 1
2015-10-19 | CARTAGENA | 335 | TABLER TRIFAS18 CIRCUITOS CON PUER + TOT | Unidad | 1
2015-10-19 | POPAYÁN | 335 | TABLER TRIFAS18 CIRCUITOS CON PUER + TOT | Unidad | 1
2015-10-19 | MEDELLÍN | 159 | TAPA NARANJA TIPO HOSPITALARIO DOBLE LEV | Unidad | 160
2015-10-19 | CAUCASIA | 159 | TAPA NARANJA TIPO HOSPITALARIO DOBLE LEV | Unidad | 2
2015-10-19 | CARTAGENA | 159 | TAPA NARANJA TIPO HOSPITALARIO DOBLE LEV | Unidad | 74
2015-10-19 | MEDELLÍN | 258 | TERMINAL RECTO PARA CORAZA AMERICA 2" | Unidad | 4
2015-10-19 | POPAYÁN | 165 | TERMINAL/ADAPTADOR METAL TIPO EMT 1.1/2" | Unidad | 8
2015-10-19 | IBAGUÉ | 164 | TERMINAL/ADAPTADOR METÁLICO TIPO EMT 1" | Unidad | 2
2015-10-19 | ESPINAL | 164 | TERMINAL/ADAPTADOR METÁLICO TIPO EMT 1" | Unidad | 2
2015-10-19 | GIRARDOT | 164 | TERMINAL/ADAPTADOR METÁLICO TIPO EMT 1" | Unidad | 2
2015-10-19 | BOGOTÁ | 164 | TERMINAL/ADAPTADOR METÁLICO TIPO EMT 1" | Unidad | 4
2015-10-19 | CARTAGENA | 164 | TERMINAL/ADAPTADOR METÁLICO TIPO EMT 1" | Unidad | 18
2015-10-19 | MEDELLÍN | 167 | TERMINAL/ADAPTADOR METALICO TIPO EMT 2" | Unidad | 2
2015-10-19 | IBAGUÉ | 325 | TERMINALES PARA CONDUCTOR 2/0 AWG | Unidad | 5
2015-10-19 | ESPINAL | 325 | TERMINALES PARA CONDUCTOR 2/0 AWG | Unidad | 5
2015-10-19 | GIRARDOT | 325 | TERMINALES PARA CONDUCTOR 2/0 AWG | Unidad | 5
2015-10-19 | MEDELLÍN | 327 | TERMINALES PARA CONDUCTOR 4/0 | Unidad | 8
2015-10-19 | MEDELLÍN | 324 | TERMINALES PARA CONDUCTORES 1/0 AWG | Unidad | 25
2015-10-19 | CARTAGENA | 1072 | TERMINALES PARA CONDUCTORES 10 AWG | Unidad | 6
2015-10-19 | CARTAGENA | 328 | TERMINALES PARA CONDUCTORES 6 AWG | Unidad | 8
2015-10-19 | MEDELLÍN | 171 | TERMINALES PARA CONDUCTORES 8 AWG | Unidad | 10
2015-10-19 | CARTAGENA | 171 | TERMINALES PARA CONDUCTORES 8 AWG | Unidad | 20
2015-10-19 | SOACHA | 172 | TOMA NARAN TIPO HOSPITA DOBLE LEV SIN TA | Unidad | 53
2015-10-19 | MEDELLÍN | 172 | TOMA NARAN TIPO HOSPITA DOBLE LEV SIN TA | Unidad | 160
2015-10-19 | CAUCASIA | 172 | TOMA NARAN TIPO HOSPITA DOBLE LEV SIN TA | Unidad | 2
2015-10-19 | BOGOTÁ | 172 | TOMA NARAN TIPO HOSPITA DOBLE LEV SIN TA | Unidad | 31
2015-10-19 | CARTAGENA | 172 | TOMA NARAN TIPO HOSPITA DOBLE LEV SIN TA | Unidad | 74
2015-10-19 | POPAYÁN | 172 | TOMA NARAN TIPO HOSPITA DOBLE LEV SIN TA | Unidad | 50
2015-10-19 | MEDELLÍN | 907 | TORNILLO AUTOPERFORANTE DE 7X7/16" ZINC | Unidad | 40
2015-10-19 | MEDELLÍN | 781 | TORNILLO CABEZA DE LENTEJA 1/4" X 1/2" | Unidad | 600
2015-10-19 | CAUCASIA | 781 | TORNILLO CABEZA DE LENTEJA 1/4" X 1/2" | Unidad | 30
2015-10-19 | CARTAGENA | 781 | TORNILLO CABEZA DE LENTEJA 1/4" X 1/2" | Unidad | 600
2015-10-19 | MEDELLÍN | 838 | TORNILLO DE 5 /32 X 1¨ ZINCADO | Unidad | 140
2015-10-19 | CARTAGENA | 838 | TORNILLO DE 5 /32 X 1¨ ZINCADO | Unidad | 140
2015-10-19 | PASTO | 362 | TROQ PIRAM SENCILLO 12 CM 1 SAL LOG BEIG | Unidad | 180
2015-10-19 | PASTO | 181 | TROQ PIRAM SENCILLO 12 CM ELEC BEIG | Unidad | 180
2015-10-19 | MEDELLÍN | 174 | TROQ PLANO SENCILLO 12 CM SAL ELEC BEIG | Unidad | 160
2015-10-19 | CAUCASIA | 174 | TROQ PLANO SENCILLO 12 CM SAL ELEC BEIG | Unidad | 2
2015-10-19 | BOGOTÁ | 174 | TROQ PLANO SENCILLO 12 CM SAL ELEC BEIG | Unidad | 31
2015-10-19 | CARTAGENA | 174 | TROQ PLANO SENCILLO 12 CM SAL ELEC BEIG | Unidad | 74
2015-10-19 | POPAYÁN | 174 | TROQ PLANO SENCILLO 12 CM SAL ELEC BEIG | Unidad | 50
2015-10-19 | SOACHA | 575 | TROQUEL PLANO SENCILLO 12X5 ELEC BLANCO | Unidad | 53
2015-10-19 | IBAGUÉ | 182 | TUBO METÁLICO TIPO EMT 1" POR 3 MTS. | Unidad | 2
2015-10-19 | ESPINAL | 182 | TUBO METÁLICO TIPO EMT 1" POR 3 MTS. | Unidad | 2
2015-10-19 | GIRARDOT | 182 | TUBO METÁLICO TIPO EMT 1" POR 3 MTS. | Unidad | 2
2015-10-19 | BOGOTÁ | 182 | TUBO METÁLICO TIPO EMT 1" POR 3 MTS. | Unidad | 2
2015-10-19 | CARTAGENA | 182 | TUBO METÁLICO TIPO EMT 1" POR 3 MTS. | Unidad | 23
2015-10-19 | POPAYÁN | 183 | TUBO METÁLICO TIPO EMT 1.1/2" POR 3 MTS | Unidad | 27
2015-10-19 | MEDELLÍN | 185 | TUBO METÁLICO TIPO EMT 2" POR 3 MTS. | Unidad | 2
2015-10-19 | MEDELLÍN | 546 | TUERCA DE 3/8" | Unidad | 30
2015-10-19 | MEDELLÍN | 779 | TUERCA HEXAGONAL 5/32" ZINCADA | Unidad | 140
2015-10-19 | CARTAGENA | 779 | TUERCA HEXAGONAL 5/32" ZINCADA | Unidad | 140
2015-10-19 | IBAGUÉ | 189 | UNIÓN METÁLICA TIPO EMT 1" | Unidad | 2
2015-10-19 | ESPINAL | 189 | UNIÓN METÁLICA TIPO EMT 1" | Unidad | 2
2015-10-19 | GIRARDOT | 189 | UNIÓN METÁLICA TIPO EMT 1" | Unidad | 2
2015-10-19 | BOGOTÁ | 189 | UNIÓN METÁLICA TIPO EMT 1" | Unidad | 2
2015-10-19 | CARTAGENA | 189 | UNIÓN METÁLICA TIPO EMT 1" | Unidad | 22
2015-10-19 | POPAYÁN | 190 | UNIÓN METÁLICA TIPO EMT 1.1/2" | Unidad | 40
2015-10-19 | MEDELLÍN | 192 | UNIÓN METÁLICA TIPO EMT 2" | Unidad | 2
2015-10-19 | IBAGUÉ | 554 | VARILLA COPPERWELD 2.4 M | Unidad | 4
2015-10-19 | ESPINAL | 554 | VARILLA COPPERWELD 2.4 M | Unidad | 4
2015-10-19 | GIRARDOT | 554 | VARILLA COPPERWELD 2.4 M | Unidad | 4
2015-10-19 | MEDELLÍN | 195 | VARILLA ROSCADA GALVANIZADA 3/8" | Unidad | 3
2015-10-20 | MEDELLÍN | 752 | ABRAZADERA METALICA EMT 1/2" DOBLE ALA | Unidad | 50
2015-10-20 | STA ROSA DE CABAL | 100 | ABRAZADERA METALICA TIPO EMT 3/4" DOBLE | Unidad | 42
2015-10-20 | POPAYÁN | 100 | ABRAZADERA METALICA TIPO EMT 3/4" DOBLE | Unidad | 6
2015-10-20 | BOGOTÁ | 1181 | ABRAZADERA METALICA1-1/4 DOBLE ALA | Unidad | 15
2015-10-20 | CALI | 686 | AMARRE PLASTICO DE 15 CM PAQUETE X 100 U | Unidad | 3
2015-10-20 | BUCARAMANGA | 369 | BANDEJ PORTACAB TIPO DUCTO PINTAD 30X8 | Unidad | 13
2015-10-20 | CALI | 799 | BANDEJA CF54X0200MM L3M EZ CABLOFIL | Unidad | 10
2015-10-20 | BUCARAMANGA | 242 | BLANK INSERT - COLOR ALMENDRA | Unidad | 25
2015-10-20 | CAUCASIA | 242 | BLANK INSERT - COLOR ALMENDRA | Unidad | 1
2015-10-20 | MEDELLÍN | 242 | BLANK INSERT - COLOR ALMENDRA | Unidad | 1
2015-10-20 | GIRARDOT | 242 | BLANK INSERT - COLOR ALMENDRA | Unidad | 1
2015-10-20 | SOACHA | 242 | BLANK INSERT - COLOR ALMENDRA | Unidad | 40
2015-10-20 | MEDELLÍN | 242 | BLANK INSERT - COLOR ALMENDRA | Unidad | 46
2015-10-20 | POPAYÁN | 242 | BLANK INSERT - COLOR ALMENDRA | Unidad | 55
2015-10-20 | BOGOTÁ | 242 | BLANK INSERT - COLOR ALMENDRA | Unidad | 18
2015-10-20 | STA ROSA DE CABAL | 655 | BLANK INSERT - COLOR BLANCO | Unidad | 32
2015-10-20 | CALI | 107 | BREAKER ENCHUFABLE 1 X 20A | Unidad | 28
2015-10-20 | BUCARAMANGA | 107 | BREAKER ENCHUFABLE 1 X 20A | Unidad | 16
2015-10-20 | BUCARAMANGA | 107 | BREAKER ENCHUFABLE 1 X 20A | Unidad | 1
2015-10-20 | BUCARAMANGA | 107 | BREAKER ENCHUFABLE 1 X 20A | Unidad | 1
2015-10-20 | BUGA | 107 | BREAKER ENCHUFABLE 1 X 20A | Unidad | 4
2015-10-20 | BUCARAMANGA | 229 | BREAKER INDUSTRIAL 3 X 100A | Unidad | 1
2015-10-20 | STA ROSA DE CABAL | 230 | BREAKER INDUSTRIAL 3 X 150A | Unidad | 1
2015-10-20 | CALI | 291 | BREAKER INDUSTRIAL 3 X 40A | Unidad | 2
2015-10-20 | CALI | 109 | BREAKER INDUSTRIAL 3 X 60A | Unidad | 4
2015-10-20 | CALI | 293 | BREAKER INDUSTRIAL 3 X 75A | Unidad | 2
2015-10-20 | BUCARAMANGA | 187 | BREAKOUT KIT DE 6 HILOS | Unidad | 4
2015-10-20 | CALI | 122 | CABLE COBRE TRENZADO 3X12 THHN BLA ROJ V | Metros | 4000
2015-10-20 | BUCARAMANGA | 122 | CABLE COBRE TRENZADO 3X12 THHN BLA ROJ V | Metros | 700
2015-10-20 | BUCARAMANGA | 122 | CABLE COBRE TRENZADO 3X12 THHN BLA ROJ V | Metros | 40
2015-10-20 | BUCARAMANGA | 122 | CABLE COBRE TRENZADO 3X12 THHN BLA ROJ V | Metros | 100
2015-10-20 | BUGA | 122 | CABLE COBRE TRENZADO 3X12 THHN BLA ROJ V | Metros | 150
2015-10-20 | BUGA | 122 | CABLE COBRE TRENZADO 3X12 THHN BLA ROJ V | Metros | 100
2015-10-20 | BUCARAMANGA | 1286 | CABLE DE COBRE DESNUDO #8 | Metros | 150
2015-10-20 | BUGA | 312 | CABLE DE COBRE THHN/THWN # 10 - VERDE | Metros | 60
2015-10-20 | CALI | 117 | CABLE DE COBRE THHN/THWN #1/0 | Metros | 4
2015-10-20 | NEIVA | 117 | CABLE DE COBRE THHN/THWN #1/0 | Metros | 24
2015-10-20 | CALI | 245 | CABLE DE COBRE THHN/THWN #2 | Metros | 21
2015-10-20 | STA ROSA DE CABAL | 245 | CABLE DE COBRE THHN/THWN #2 | Metros | 40
2015-10-20 | CALI | 119 | CABLE DE COBRE THHN/THWN #4 | Metros | 23
2015-10-20 | NEIVA | 120 | CABLE DE COBRE THHN/THWN #4/0 | Metros | 8
2015-10-20 | CALI | 249 | CABLE DE COBRE THHN/THWN #6 | Metros | 96
2015-10-20 | STA ROSA DE CABAL | 249 | CABLE DE COBRE THHN/THWN #6 | Metros | 10
2015-10-20 | NEIVA | 249 | CABLE DE COBRE THHN/THWN #6 | Metros | 8
2015-10-20 | BUGA | 121 | CABLE DE COBRE THHN/THWN #8 | Metros | 240
2015-10-20 | CAMPO ALEGRE | 123 | CABLE UTP CAT. 6A LSZH DE 4 PARES | Metros | 190
2015-10-20 | BUCARAMANGA | 123 | CABLE UTP CAT. 6A LSZH DE 4 PARES | Metros | 1200
2015-10-20 | BUCARAMANGA | 123 | CABLE UTP CAT. 6A LSZH DE 4 PARES | Metros | 2000
2015-10-20 | CAUCASIA | 123 | CABLE UTP CAT. 6A LSZH DE 4 PARES | Metros | 100
2015-10-20 | MEDELLÍN | 123 | CABLE UTP CAT. 6A LSZH DE 4 PARES | Metros | 60
2015-10-20 | PASTO | 123 | CABLE UTP CAT. 6A LSZH DE 4 PARES | Metros | 4575
2015-10-20 | PASTO | 123 | CABLE UTP CAT. 6A LSZH DE 4 PARES | Metros | 3050
2015-10-20 | GIRARDOT | 123 | CABLE UTP CAT. 6A LSZH DE 4 PARES | Metros | 80
2015-10-20 | SOACHA | 123 | CABLE UTP CAT. 6A LSZH DE 4 PARES | Metros | 3200
2015-10-20 | MEDELLÍN | 123 | CABLE UTP CAT. 6A LSZH DE 4 PARES | Metros | 2300
2015-10-20 | POPAYÁN | 123 | CABLE UTP CAT. 6A LSZH DE 4 PARES | Metros | 2745
2015-10-20 | BOGOTÁ | 123 | CABLE UTP CAT. 6A LSZH DE 4 PARES | Metros | 1000
2015-10-20 | STA ROSA DE CABAL | 123 | CABLE UTP CAT. 6A LSZH DE 4 PARES | Metros | 980
2015-10-20 | CALI | 530 | CAJA 2400 4X4 CON 4 SALIDAS 3/4" RAWELT | Unidad | 30
2015-10-20 | STA ROSA DE CABAL | 525 | CAJA 5800 2X4 CON 2 SALIDAS 3/4" RAWELT | Unidad | 7
2015-10-20 | CAMPO ALEGRE | 523 | CAJA 5800 2X4 CON 3 SALIDAS 3/4" RAWELT | Unidad | 2
2015-10-20 | MEDELLÍN | 527 | CAJA DE PASO 12X12X5 CMS. METALICA | Unidad | 1
2015-10-20 | STA ROSA DE CABAL | 227 | CAJA DE PASO 20X20X10 CMS. PLASTICA | Unidad | 4
2015-10-20 | STA ROSA DE CABAL | 656 | CAJA SENCILLA BLANCA 100X45 DEXON DXN50 | Unidad | 88
2015-10-20 | BOGOTÁ | 214 | CANALETA METAL TIP DUCTO 12X5 DIV BLANCO | Unidad | 21
2015-10-20 | CALI | 131 | CANALETA METALICA TIPO DUCTO 12X5 CM BEI | Unidad | 50
2015-10-20 | BUCARAMANGA | 131 | CANALETA METALICA TIPO DUCTO 12X5 CM BEI | Unidad | 75
2015-10-20 | BUCARAMANGA | 131 | CANALETA METALICA TIPO DUCTO 12X5 CM BEI | Unidad | 75
2015-10-20 | SOACHA | 131 | CANALETA METALICA TIPO DUCTO 12X5 CM BEI | Unidad | 15
2015-10-20 | MEDELLÍN | 131 | CANALETA METALICA TIPO DUCTO 12X5 CM BEI | Unidad | 34
2015-10-20 | POPAYÁN | 131 | CANALETA METALICA TIPO DUCTO 12X5 CM BEI | Unidad | 40
2015-10-20 | POPAYÁN | 132 | CANALETA METALICA TIPO DUCTO 15X8 CM BEI | Unidad | 30
2015-10-20 | BUCARAMANGA | 133 | CANALETA METALICA TIPO DUCTO 20X8 CM BEIGE | Unidad | 12
2015-10-20 | BUCARAMANGA | 133 | CANALETA METALICA TIPO DUCTO 20X8 CM BEIGE | Unidad | 12
2015-10-20 | STA ROSA DE CABAL | 1299 | CANALETA PLASTICA 100X45 COLOR BLANCA | Unidad | 25
2015-10-20 | CAMPO ALEGRE | 800 | CANALETA PLASTICA 2 X 1 X 2 MTS. BLANCA | Unidad | 10
2015-10-20 | CALI | 677 | CHAZO PLASTICO TORNILLO DE 1/4 | Unidad | 350
2015-10-20 | BUCARAMANGA | 677 | CHAZO PLASTICO TORNILLO DE 1/4 | Unidad | 1000
2015-10-20 | BUCARAMANGA | 677 | CHAZO PLASTICO TORNILLO DE 1/4 | Unidad | 200
2015-10-20 | SOACHA | 677 | CHAZO PLASTICO TORNILLO DE 1/4 | Unidad | 500
2015-10-20 | MEDELLÍN | 677 | CHAZO PLASTICO TORNILLO DE 1/4 | Unidad | 500
2015-10-20 | POPAYÁN | 677 | CHAZO PLASTICO TORNILLO DE 1/4 | Unidad | 500
2015-10-20 | BOGOTÁ | 677 | CHAZO PLASTICO TORNILLO DE 1/4 | Unidad | 200
2015-10-20 | STA ROSA DE CABAL | 677 | CHAZO PLASTICO TORNILLO DE 1/4 | Unidad | 1020
2015-10-20 | BUCARAMANGA | 962 | CHAZO PUNTILLA DE 1 1/4¨ | Unidad | 1000
2015-10-20 | CALI | 735 | CHAZO TIPO EXPANSIVO RL 3/8" | Unidad | 30
2015-10-20 | CALI | 640 | CINTA AISLANTE COLOR AMARILLO | Unidad | 1
2015-10-20 | BUGA | 640 | CINTA AISLANTE COLOR AMARILLO | Unidad | 1
2015-10-20 | BUGA | 640 | CINTA AISLANTE COLOR AMARILLO | Unidad | 1
2015-10-20 | CALI | 641 | CINTA AISLANTE COLOR AZUL | Unidad | 1
2015-10-20 | BUGA | 641 | CINTA AISLANTE COLOR AZUL | Unidad | 1
2015-10-20 | BUGA | 641 | CINTA AISLANTE COLOR AZUL | Unidad | 1
2015-10-20 | CALI | 643 | CINTA AISLANTE COLOR BLANCO | Unidad | 1
2015-10-20 | BUGA | 643 | CINTA AISLANTE COLOR BLANCO | Unidad | 1
2015-10-20 | BUGA | 643 | CINTA AISLANTE COLOR BLANCO | Unidad | 1
2015-10-20 | CALI | 642 | CINTA AISLANTE COLOR ROJO | Unidad | 1
2015-10-20 | BUGA | 642 | CINTA AISLANTE COLOR ROJO | Unidad | 1
2015-10-20 | BUGA | 642 | CINTA AISLANTE COLOR ROJO | Unidad | 1
2015-10-20 | CALI | 644 | CINTA AISLANTE COLOR VERDE | Unidad | 1
2015-10-20 | BUGA | 644 | CINTA AISLANTE COLOR VERDE | Unidad | 1
2015-10-20 | BUGA | 644 | CINTA AISLANTE COLOR VERDE | Unidad | 1
2015-10-20 | CALI | 645 | CINTA AISLANTE SUPER 33 3M | Unidad | 4
2015-10-20 | BUCARAMANGA | 645 | CINTA AISLANTE SUPER 33 3M | Unidad | 10
2015-10-20 | BUCARAMANGA | 645 | CINTA AISLANTE SUPER 33 3M | Unidad | 1
2015-10-20 | CALI | 645 | CINTA AISLANTE SUPER 33 3M | Unidad | 2
2015-10-20 | BUCARAMANGA | 645 | CINTA AISLANTE SUPER 33 3M | Unidad | 4
2015-10-20 | BUCARAMANGA | 645 | CINTA AISLANTE SUPER 33 3M | Unidad | 1
2015-10-20 | BUGA | 645 | CINTA AISLANTE SUPER 33 3M | Unidad | 2
2015-10-20 | BUGA | 645 | CINTA AISLANTE SUPER 33 3M | Unidad | 2
2015-10-20 | BUCARAMANGA | 646 | CINTA VELCRO MACHO Y HEMBRA X 25 MTS | Unidad | 2
2015-10-20 | BUCARAMANGA | 646 | CINTA VELCRO MACHO Y HEMBRA X 25 MTS | Unidad | 2
2015-10-20 | SOACHA | 646 | CINTA VELCRO MACHO Y HEMBRA X 25 MTS | Unidad | 2
2015-10-20 | MEDELLÍN | 646 | CINTA VELCRO MACHO Y HEMBRA X 25 MTS | Unidad | 2
2015-10-20 | POPAYÁN | 646 | CINTA VELCRO MACHO Y HEMBRA X 25 MTS | Unidad | 3
2015-10-20 | BOGOTÁ | 646 | CINTA VELCRO MACHO Y HEMBRA X 25 MTS | Unidad | 1
2015-10-20 | BUCARAMANGA | 103 | CONDUCTOR DESNUDO #12 AWG | Metros | 250
2015-10-20 | BUCARAMANGA | 103 | CONDUCTOR DESNUDO #12 AWG | Metros | 40
2015-10-20 | SOACHA | 103 | CONDUCTOR DESNUDO #12 AWG | Metros | 50
2015-10-20 | MEDELLÍN | 103 | CONDUCTOR DESNUDO #12 AWG | Metros | 100
2015-10-20 | POPAYÁN | 103 | CONDUCTOR DESNUDO #12 AWG | Metros | 160
2015-10-20 | BOGOTÁ | 103 | CONDUCTOR DESNUDO #12 AWG | Metros | 60
2015-10-20 | BUCARAMANGA | 759 | CONEC LC FIBRA OPTICA AMP LIGTH CRIM PL | Unidad | 24
2015-10-20 | CALI | 139 | CURVA METALICO TIPO EMT 1" | Unidad | 4
2015-10-20 | STA ROSA DE CABAL | 139 | CURVA METALICO TIPO EMT 1" | Unidad | 1
2015-10-20 | SOACHA | 139 | CURVA METALICO TIPO EMT 1" | Unidad | 2
2015-10-20 | CALI | 141 | CURVA METALICO TIPO EMT 1.1/2" | Unidad | 1
2015-10-20 | SOACHA | 141 | CURVA METALICO TIPO EMT 1.1/2" | Unidad | 3
2015-10-20 | MEDELLÍN | 141 | CURVA METALICO TIPO EMT 1.1/2" | Unidad | 3
2015-10-20 | BOGOTÁ | 140 | CURVA METALICO TIPO EMT 1.1/4" | Unidad | 3
2015-10-20 | STA ROSA DE CABAL | 143 | CURVA METALICO TIPO EMT 2" | Unidad | 2
2015-10-20 | CALI | 144 | CURVA METALICO TIPO EMT 3/4" | Unidad | 10
2015-10-20 | STA ROSA DE CABAL | 144 | CURVA METALICO TIPO EMT 3/4" | Unidad | 16
2015-10-20 | POPAYÁN | 144 | CURVA METALICO TIPO EMT 3/4" | Unidad | 2
2015-10-20 | STA ROSA DE CABAL | 1302 | CURVA PARA CANALETA PLASTICA 100X45 | Unidad | 8
2015-10-20 | CALI | 145 | EMPALME DE AUTODESFORRE | Unidad | 420
2015-10-20 | BUCARAMANGA | 145 | EMPALME DE AUTODESFORRE | Unidad | 240
2015-10-20 | BUCARAMANGA | 145 | EMPALME DE AUTODESFORRE | Unidad | 6
2015-10-20 | BUGA | 145 | EMPALME DE AUTODESFORRE | Unidad | 70
2015-10-20 | BUGA | 145 | EMPALME DE AUTODESFORRE | Unidad | 40
2015-10-20 | BUCARAMANGA | 146 | FACE PLATE ANGULADO DOBLE - COLOR ALMEND | Unidad | 25
2015-10-20 | CAUCASIA | 146 | FACE PLATE ANGULADO DOBLE - COLOR ALMEND | Unidad | 1
2015-10-20 | MEDELLÍN | 146 | FACE PLATE ANGULADO DOBLE - COLOR ALMEND | Unidad | 1
2015-10-20 | GIRARDOT | 146 | FACE PLATE ANGULADO DOBLE - COLOR ALMEND | Unidad | 1
2015-10-20 | SOACHA | 146 | FACE PLATE ANGULADO DOBLE - COLOR ALMEND | Unidad | 40
2015-10-20 | MEDELLÍN | 146 | FACE PLATE ANGULADO DOBLE - COLOR ALMEND | Unidad | 46
2015-10-20 | POPAYÁN | 146 | FACE PLATE ANGULADO DOBLE - COLOR ALMEND | Unidad | 55
2015-10-20 | BOGOTÁ | 146 | FACE PLATE ANGULADO DOBLE - COLOR ALMEND | Unidad | 18
2015-10-20 | CAMPO ALEGRE | 659 | FACE PLATE PLANO DOBLE - BLANCO | Unidad | 2
2015-10-20 | STA ROSA DE CABAL | 659 | FACE PLATE PLANO DOBLE - BLANCO | Unidad | 32
2015-10-20 | BUCARAMANGA | 247 | FIB OPT D 6 HILOS TIPO EXT 50/125 | Metros | 100
2015-10-20 | BUCARAMANGA | 1779 | GABINETE 210X70X100 CON PDU DE 5 TOMAS | Unidad | 2
2015-10-20 | CALI | 442 | GRAPA GALVANIZADA 1" DOBLE ALA | Unidad | 20
2015-10-20 | CALI | 149 | GRAPA GALVANIZADA 1-1/2" DOBLE ALA | Unidad | 6
2015-10-20 | SOACHA | 158 | HERRAJE DE 24 PTOS CAT. 6A | Unidad | 1
2015-10-20 | MEDELLÍN | 158 | HERRAJE DE 24 PTOS CAT. 6A | Unidad | 1
2015-10-20 | POPAYÁN | 158 | HERRAJE DE 24 PTOS CAT. 6A | Unidad | 2
2015-10-20 | BOGOTÁ | 158 | HERRAJE DE 24 PTOS CAT. 6A | Unidad | 1
2015-10-20 | CAMPO ALEGRE | 105 | JACK RJ 45 CAT. 6A | Unidad | 4
2015-10-20 | STA ROSA DE CABAL | 105 | JACK RJ 45 CAT. 6A | Unidad | 56
2015-10-20 | BUCARAMANGA | 105 | JACK RJ 45 CAT. 6A | Unidad | 32
2015-10-20 | BUCARAMANGA | 105 | JACK RJ 45 CAT. 6A | Unidad | 50
2015-10-20 | BUCARAMANGA | 105 | JACK RJ 45 CAT. 6A | Unidad | 96
2015-10-20 | CAUCASIA | 105 | JACK RJ 45 CAT. 6A | Unidad | 2
2015-10-20 | MEDELLÍN | 105 | JACK RJ 45 CAT. 6A | Unidad | 2
2015-10-20 | GIRARDOT | 105 | JACK RJ 45 CAT. 6A | Unidad | 2
2015-10-20 | SOACHA | 105 | JACK RJ 45 CAT. 6A | Unidad | 80
2015-10-20 | MEDELLÍN | 105 | JACK RJ 45 CAT. 6A | Unidad | 92
2015-10-20 | POPAYÁN | 105 | JACK RJ 45 CAT. 6A | Unidad | 110
2015-10-20 | BOGOTÁ | 105 | JACK RJ 45 CAT. 6A | Unidad | 36
2015-10-20 | SOACHA | 110 | ORGANIZADOR CABLES HORIZONTAL FRONTA 2U | Unidad | 2
2015-10-20 | MEDELLÍN | 110 | ORGANIZADOR CABLES HORIZONTAL FRONTA 2U | Unidad | 1
2015-10-20 | POPAYÁN | 110 | ORGANIZADOR CABLES HORIZONTAL FRONTA 2U | Unidad | 2
2015-10-20 | BOGOTÁ | 110 | ORGANIZADOR CABLES HORIZONTAL FRONTA 2U | Unidad | 1
2015-10-20 | BUCARAMANGA | 254 | PATCH COR D FIB OPT L/C L/C OM3 50/125 2MT | Unidad | 8
2015-10-20 | CAMPO ALEGRE | 153 | PATCH CORD CAT 6A DE 1,5 MTS - COLOR AZU | Unidad | 4
2015-10-20 | BUCARAMANGA | 153 | PATCH CORD CAT 6A DE 1,5 MTS - COLOR AZU | Unidad | 25
2015-10-20 | BUCARAMANGA | 153 | PATCH CORD CAT 6A DE 1,5 MTS - COLOR AZU | Unidad | 48
2015-10-20 | CAUCASIA | 153 | PATCH CORD CAT 6A DE 1,5 MTS - COLOR AZU | Unidad | 1
2015-10-20 | MEDELLÍN | 153 | PATCH CORD CAT 6A DE 1,5 MTS - COLOR AZU | Unidad | 1
2015-10-20 | GIRARDOT | 153 | PATCH CORD CAT 6A DE 1,5 MTS - COLOR AZU | Unidad | 1
2015-10-20 | SOACHA | 153 | PATCH CORD CAT 6A DE 1,5 MTS - COLOR AZU | Unidad | 40
2015-10-20 | MEDELLÍN | 153 | PATCH CORD CAT 6A DE 1,5 MTS - COLOR AZU | Unidad | 46
2015-10-20 | POPAYÁN | 153 | PATCH CORD CAT 6A DE 1,5 MTS - COLOR AZU | Unidad | 55
2015-10-20 | BOGOTÁ | 153 | PATCH CORD CAT 6A DE 1,5 MTS - COLOR AZU | Unidad | 18
2015-10-20 | BUCARAMANGA | 266 | PATCH CORD CAT 6A DE 3 MTS - COLOR AZUL | Unidad | 25
2015-10-20 | BUCARAMANGA | 266 | PATCH CORD CAT 6A DE 3 MTS - COLOR AZUL | Unidad | 48
2015-10-20 | CAUCASIA | 266 | PATCH CORD CAT 6A DE 3 MTS - COLOR AZUL | Unidad | 1
2015-10-20 | MEDELLÍN | 266 | PATCH CORD CAT 6A DE 3 MTS - COLOR AZUL | Unidad | 1
2015-10-20 | GIRARDOT | 266 | PATCH CORD CAT 6A DE 3 MTS - COLOR AZUL | Unidad | 1
2015-10-20 | SOACHA | 266 | PATCH CORD CAT 6A DE 3 MTS - COLOR AZUL | Unidad | 40
2015-10-20 | MEDELLÍN | 266 | PATCH CORD CAT 6A DE 3 MTS - COLOR AZUL | Unidad | 46
2015-10-20 | POPAYÁN | 266 | PATCH CORD CAT 6A DE 3 MTS - COLOR AZUL | Unidad | 55
2015-10-20 | BOGOTÁ | 266 | PATCH CORD CAT 6A DE 3 MTS - COLOR AZUL | Unidad | 18
2015-10-20 | CAMPO ALEGRE | 136 | PATCH PANEL RJ45 DE 24 PUERTOS CAT. 6A | unidad | 2
2015-10-20 | CALI | 507 | RIEL ESTRUCTURAL RANURADO 2X4" | Unidad | 6
2015-10-20 | BUGA | 1070 | TABLERO MONOFASICO 4 CIRCUITOS | Unidad | 1
2015-10-20 | BUCARAMANGA | 159 | TAPA NARANJA TIPO HOSPITALARIO DOBLE LEV | Unidad | 70
2015-10-20 | CALI | 168 | TERMINAL ADAPTADOR METALICO EMT 3/4" | Unidad | 26
2015-10-20 | STA ROSA DE CABAL | 168 | TERMINAL ADAPTADOR METALICO EMT 3/4" | Unidad | 26
2015-10-20 | POPAYÁN | 168 | TERMINAL ADAPTADOR METALICO EMT 3/4" | Unidad | 2
2015-10-20 | CALI | 165 | TERMINAL/ADAPTADOR METAL TIPO EMT 1.1/2" | Unidad | 4
2015-10-20 | SOACHA | 165 | TERMINAL/ADAPTADOR METAL TIPO EMT 1.1/2" | Unidad | 3
2015-10-20 | BOGOTÁ | 166 | TERMINAL/ADAPTADOR METAL TIPO EMT 1.1/4" | Unidad | 3
2015-10-20 | CALI | 164 | TERMINAL/ADAPTADOR METÁLICO TIPO EMT 1" | Unidad | 6
2015-10-20 | STA ROSA DE CABAL | 164 | TERMINAL/ADAPTADOR METÁLICO TIPO EMT 1" | Unidad | 6
2015-10-20 | SOACHA | 164 | TERMINAL/ADAPTADOR METÁLICO TIPO EMT 1" | Unidad | 5
2015-10-20 | STA ROSA DE CABAL | 167 | TERMINAL/ADAPTADOR METALICO TIPO EMT 2" | Unidad | 2
2015-10-20 | NEIVA | 327 | TERMINALES PARA CONDUCTOR 4/0 | Unidad | 4
2015-10-20 | CALI | 324 | TERMINALES PARA CONDUCTORES 1/0 AWG | Unidad | 4
2015-10-20 | NEIVA | 324 | TERMINALES PARA CONDUCTORES 1/0 AWG | Unidad | 10
2015-10-20 | BUGA | 1072 | TERMINALES PARA CONDUCTORES 10 AWG | Unidad | 4
2015-10-20 | CALI | 169 | TERMINALES PARA CONDUCTORES 2 AWG | Unidad | 4
2015-10-20 | STA ROSA DE CABAL | 169 | TERMINALES PARA CONDUCTORES 2 AWG | Unidad | 10
2015-10-20 | CALI | 170 | TERMINALES PARA CONDUCTORES 4 AWG | Unidad | 4
2015-10-20 | CALI | 328 | TERMINALES PARA CONDUCTORES 6 AWG | Unidad | 15
2015-10-20 | STA ROSA DE CABAL | 328 | TERMINALES PARA CONDUCTORES 6 AWG | Unidad | 2
2015-10-20 | NEIVA | 328 | TERMINALES PARA CONDUCTORES 6 AWG | Unidad | 4
2015-10-20 | BUGA | 171 | TERMINALES PARA CONDUCTORES 8 AWG | Unidad | 10
2015-10-20 | CALI | 172 | TOMA NARAN TIPO HOSPITA DOBLE LEV SIN TA | Unidad | 140
2015-10-20 | BUCARAMANGA | 172 | TOMA NARAN TIPO HOSPITA DOBLE LEV SIN TA | Unidad | 70
2015-10-20 | BUCARAMANGA | 172 | TOMA NARAN TIPO HOSPITA DOBLE LEV SIN TA | Unidad | 2
2015-10-20 | BUCARAMANGA | 172 | TOMA NARAN TIPO HOSPITA DOBLE LEV SIN TA | Unidad | 5
2015-10-20 | BUCARAMANGA | 172 | TOMA NARAN TIPO HOSPITA DOBLE LEV SIN TA | Unidad | 40
2015-10-20 | CALI | 685 | TORNILLO 1/2" ACERO AUTOPERFORANTE | Unidad | 500
2015-10-20 | BUGA | 685 | TORNILLO 1/2" ACERO AUTOPERFORANTE | Unidad | 100
2015-10-20 | BUGA | 685 | TORNILLO 1/2" ACERO AUTOPERFORANTE | Unidad | 150
2015-10-20 | BUCARAMANGA | 867 | TORNILLO 7 X 7.1/16" PUNTA BROCA BLANCO | Unidad | 500
2015-10-20 | BUCARAMANGA | 867 | TORNILLO 7 X 7.1/16" PUNTA BROCA BLANCO | Unidad | 200
2015-10-20 | CAUCASIA | 867 | TORNILLO 7 X 7.1/16" PUNTA BROCA BLANCO | Unidad | 4
2015-10-20 | MEDELLÍN | 867 | TORNILLO 7 X 7.1/16" PUNTA BROCA BLANCO | Unidad | 4
2015-10-20 | SOACHA | 867 | TORNILLO 7 X 7.1/16" PUNTA BROCA BLANCO | Unidad | 1000
2015-10-20 | MEDELLÍN | 867 | TORNILLO 7 X 7.1/16" PUNTA BROCA BLANCO | Unidad | 300
2015-10-20 | POPAYÁN | 867 | TORNILLO 7 X 7.1/16" PUNTA BROCA BLANCO | Unidad | 1000
2015-10-20 | BOGOTÁ | 867 | TORNILLO 7 X 7.1/16" PUNTA BROCA BLANCO | Unidad | 300
2015-10-20 | BUCARAMANGA | 907 | TORNILLO AUTOPERFORANTE DE 7X7/16" ZINC | Unidad | 500
2015-10-20 | BUCARAMANGA | 838 | TORNILLO DE 5 /32 X 1¨ ZINCADO | Unidad | 200
2015-10-20 | BUCARAMANGA | 268 | TORNILLO EST RED RAN ZIN 5/32 X 1/2" | Unidad | 500
2015-10-20 | BUCARAMANGA | 268 | TORNILLO EST RED RAN ZIN 5/32 X 1/2" | Unidad | 200
2015-10-20 | SOACHA | 268 | TORNILLO EST RED RAN ZIN 5/32 X 1/2" | Unidad | 500
2015-10-20 | MEDELLÍN | 268 | TORNILLO EST RED RAN ZIN 5/32 X 1/2" | Unidad | 200
2015-10-20 | POPAYÁN | 268 | TORNILLO EST RED RAN ZIN 5/32 X 1/2" | Unidad | 500
2015-10-20 | BOGOTÁ | 268 | TORNILLO EST RED RAN ZIN 5/32 X 1/2" | Unidad | 100
2015-10-20 | BUCARAMANGA | 362 | TROQ PIRAM SENCILLO 12 CM 1 SAL LOG BEIG | Unidad | 25
2015-10-20 | CAUCASIA | 362 | TROQ PIRAM SENCILLO 12 CM 1 SAL LOG BEIG | Unidad | 1
2015-10-20 | MEDELLÍN | 362 | TROQ PIRAM SENCILLO 12 CM 1 SAL LOG BEIG | Unidad | 1
2015-10-20 | GIRARDOT | 362 | TROQ PIRAM SENCILLO 12 CM 1 SAL LOG BEIG | Unidad | 1
2015-10-20 | SOACHA | 362 | TROQ PIRAM SENCILLO 12 CM 1 SAL LOG BEIG | Unidad | 40
2015-10-20 | MEDELLÍN | 362 | TROQ PIRAM SENCILLO 12 CM 1 SAL LOG BEIG | Unidad | 46
2015-10-20 | POPAYÁN | 362 | TROQ PIRAM SENCILLO 12 CM 1 SAL LOG BEIG | Unidad | 55
2015-10-20 | BOGOTÁ | 362 | TROQ PIRAM SENCILLO 12 CM 1 SAL LOG BEIG | Unidad | 18
2015-10-20 | CALI | 181 | TROQ PIRAM SENCILLO 12 CM ELEC BEIG | Unidad | 114
2015-10-20 | BUCARAMANGA | 174 | TROQ PLANO SENCILLO 12 CM SAL ELEC BEIG | Unidad | 70
2015-10-20 | BUCARAMANGA | 575 | TROQUEL PLANO SENCILLO 12X5 ELEC BLANCO | Unidad | 2
2015-10-20 | CALI | 182 | TUBO METÁLICO TIPO EMT 1" POR 3 MTS. | Unidad | 10
2015-10-20 | STA ROSA DE CABAL | 182 | TUBO METÁLICO TIPO EMT 1" POR 3 MTS. | Unidad | 6
2015-10-20 | SOACHA | 182 | TUBO METÁLICO TIPO EMT 1" POR 3 MTS. | Unidad | 7
2015-10-20 | CALI | 183 | TUBO METÁLICO TIPO EMT 1.1/2" POR 3 MTS | Unidad | 2
2015-10-20 | SOACHA | 183 | TUBO METÁLICO TIPO EMT 1.1/2" POR 3 MTS | Unidad | 5
2015-10-20 | BOGOTÁ | 184 | TUBO METÁLICO TIPO EMT 1.1/4" POR 3 MTS. | Unidad | 6
2015-10-20 | MEDELLÍN | 444 | TUBO METÁLICO TIPO EMT 1/2" POR 3 MTS. | Unidad | 5
2015-10-20 | STA ROSA DE CABAL | 185 | TUBO METÁLICO TIPO EMT 2" POR 3 MTS. | Unidad | 2
2015-10-20 | CALI | 186 | TUBO METÁLICO TIPO EMT 3/4" POR 3 MTS. | Unidad | 30
2015-10-20 | STA ROSA DE CABAL | 186 | TUBO METÁLICO TIPO EMT 3/4" POR 3 MTS. | Unidad | 40
2015-10-20 | POPAYÁN | 186 | TUBO METÁLICO TIPO EMT 3/4" POR 3 MTS. | Unidad | 2
2015-10-20 | MEDELLÍN | 699 | TUBO METALICO TIPO IMC 1.1/2" POR 3 MTS. | Unidad | 6
2015-10-20 | BUCARAMANGA | 779 | TUERCA HEXAGONAL 5/32" ZINCADA | Unidad | 200
2015-10-20 | BUCARAMANGA | 779 | TUERCA HEXAGONAL 5/32" ZINCADA | Unidad | 500
2015-10-20 | BUCARAMANGA | 779 | TUERCA HEXAGONAL 5/32" ZINCADA | Unidad | 200
2015-10-20 | SOACHA | 779 | TUERCA HEXAGONAL 5/32" ZINCADA | Unidad | 500
2015-10-20 | MEDELLÍN | 779 | TUERCA HEXAGONAL 5/32" ZINCADA | Unidad | 200
2015-10-20 | POPAYÁN | 779 | TUERCA HEXAGONAL 5/32" ZINCADA | Unidad | 500
2015-10-20 | BOGOTÁ | 779 | TUERCA HEXAGONAL 5/32" ZINCADA | Unidad | 100
2015-10-20 | CALI | 189 | UNIÓN METÁLICA TIPO EMT 1" | Unidad | 12
2015-10-20 | STA ROSA DE CABAL | 189 | UNIÓN METÁLICA TIPO EMT 1" | Unidad | 4
2015-10-20 | SOACHA | 189 | UNIÓN METÁLICA TIPO EMT 1" | Unidad | 7
2015-10-20 | CALI | 190 | UNIÓN METÁLICA TIPO EMT 1.1/2" | Unidad | 2
2015-10-20 | SOACHA | 190 | UNIÓN METÁLICA TIPO EMT 1.1/2" | Unidad | 5
2015-10-20 | MEDELLÍN | 190 | UNIÓN METÁLICA TIPO EMT 1.1/2" | Unidad | 12
2015-10-20 | BOGOTÁ | 191 | UNION METÁLICA TIPO EMT 1.1/4" | Unidad | 12
2015-10-20 | MEDELLÍN | 188 | UNIÓN METÁLICA TIPO EMT 1/2" | Unidad | 10
2015-10-20 | STA ROSA DE CABAL | 192 | UNIÓN METÁLICA TIPO EMT 2" | Unidad | 4
2015-10-20 | CALI | 193 | UNIÓN METÁLICA TIPO EMT 3/4" | Unidad | 25
2015-10-20 | STA ROSA DE CABAL | 193 | UNIÓN METÁLICA TIPO EMT 3/4" | Unidad | 47
2015-10-20 | POPAYÁN | 193 | UNIÓN METÁLICA TIPO EMT 3/4" | Unidad | 3
2015-10-20 | CALI | 195 | VARILLA ROSCADA GALVANIZADA 3/8" | Unidad | 7
2015-10-21 | POPAYÁN | 503 | ABRAZADERA GALVANI AJUSTA PERPEND 2" | Unidad | 16
2015-10-21 | POPAYÁN | 101 | ABRAZADERA METALICA TIPO EMT 1" DOBLE AL | Unidad | 30
2015-10-21 | POPAYÁN | 840 | AMARRE PLASTICO 8" (20CM) 100 UND DEXSON | Unidad | 10
2015-10-21 | SOACHA | 730 | ARANDELA 1/4" | Unidad | 40
2015-10-21 | POPAYÁN | 547 | ARANDELA 3/8" | Unidad | 4000
2015-10-21 | CALI | 547 | ARANDELA 3/8" | Unidad | 300
2015-10-21 | BOGOTÁ | 242 | BLANK INSERT - COLOR ALMENDRA | Unidad | 150
2015-10-21 | POPAYÁN | 242 | BLANK INSERT - COLOR ALMENDRA | Unidad | 80
2015-10-21 | POPAYÁN | 242 | BLANK INSERT - COLOR ALMENDRA | Unidad | 246
2015-10-21 | POPAYÁN | 107 | BREAKER ENCHUFABLE 1 X 20A | Unidad | 54
2015-10-21 | SOACHA | 107 | BREAKER ENCHUFABLE 1 X 20A | Unidad | 9
2015-10-21 | POPAYÁN | 284 | BREAKER ENCHUFABLE 1 X 30A | Unidad | 1
2015-10-21 | POPAYÁN | 1106 | BREAKER ENCHUFABLE 1 X 50A | Unidad | 1
2015-10-21 | POPAYÁN | 229 | BREAKER INDUSTRIAL 3 X 100A | Unidad | 2
2015-10-21 | POPAYÁN | 231 | BREAKER INDUSTRIAL 3 X 30A | Unidad | 2
2015-10-21 | POPAYÁN | 291 | BREAKER INDUSTRIAL 3 X 40A | Unidad | 4
2015-10-21 | POPAYÁN | 304 | BREAKER TIPO RIEL 1 X 20A | Unidad | 10
2015-10-21 | POPAYÁN | 305 | BREAKER TIPO RIEL 1 X 30A | Unidad | 2
2015-10-21 | POPAYÁN | 198 | BREAKER TIPO RIEL 1 X 50A | Unidad | 2
2015-10-21 | BOGOTÁ | 187 | BREAKOUT KIT DE 6 HILOS | Unidad | 2
2015-10-21 | POPAYÁN | 122 | CABLE COBRE TRENZADO 3X12 THHN BLA ROJ V | Metros | 3150
2015-10-21 | SOACHA | 122 | CABLE COBRE TRENZADO 3X12 THHN BLA ROJ V | Metros | 380
2015-10-21 | POPAYÁN | 313 | CABLE DE COBRE SOLDADOR AWG #2/0 | Metros | 40
2015-10-21 | POPAYÁN | 310 | CABLE DE COBRE THHN/THWN # 10 - NEGRO | Metros | 90
2015-10-21 | POPAYÁN | 117 | CABLE DE COBRE THHN/THWN #1/0 | Metros | 70
2015-10-21 | POPAYÁN | 245 | CABLE DE COBRE THHN/THWN #2 | Metros | 30
2015-10-21 | POPAYÁN | 249 | CABLE DE COBRE THHN/THWN #6 | Metros | 43
2015-10-21 | POPAYÁN | 121 | CABLE DE COBRE THHN/THWN #8 | Metros | 270
2015-10-21 | BOGOTÁ | 123 | CABLE UTP CAT. 6A LSZH DE 4 PARES | Metros | 7015
2015-10-21 | POPAYÁN | 123 | CABLE UTP CAT. 6A LSZH DE 4 PARES | Metros | 3500
2015-10-21 | POPAYÁN | 123 | CABLE UTP CAT. 6A LSZH DE 4 PARES | Metros | 13725
2015-10-21 | BOGOTÁ | 131 | CANALETA METALICA TIPO DUCTO 12X5 CM BEI | Unidad | 75
2015-10-21 | POPAYÁN | 131 | CANALETA METALICA TIPO DUCTO 12X5 CM BEI | Unidad | 25
2015-10-21 | POPAYÁN | 131 | CANALETA METALICA TIPO DUCTO 12X5 CM BEI | Unidad | 70
2015-10-21 | POPAYÁN | 131 | CANALETA METALICA TIPO DUCTO 12X5 CM BEI | Unidad | 265
2015-10-21 | POPAYÁN | 132 | CANALETA METALICA TIPO DUCTO 15X8 CM BEI | Unidad | 30
2015-10-21 | BOGOTÁ | 133 | CANALETA METALICA TIPO DUCTO 20X8 CM BEIGE | Unidad | 15
2015-10-21 | POPAYÁN | 133 | CANALETA METALICA TIPO DUCTO 20X8 CM BEIGE | Unidad | 25
2015-10-21 | POPAYÁN | 133 | CANALETA METALICA TIPO DUCTO 20X8 CM BEIGE | Unidad | 73
2015-10-21 | BOGOTÁ | 677 | CHAZO PLASTICO TORNILLO DE 1/4 | Unidad | 600
2015-10-21 | CALI | 677 | CHAZO PLASTICO TORNILLO DE 1/4 | Unidad | 200
2015-10-21 | POPAYÁN | 677 | CHAZO PLASTICO TORNILLO DE 1/4 | Unidad | 100
2015-10-21 | POPAYÁN | 677 | CHAZO PLASTICO TORNILLO DE 1/4 | Unidad | 7000
2015-10-21 | POPAYÁN | 545 | CHAZO TIPO EXPANSIVO 3/8" X 1 1/2" | Unidad | 200
2015-10-21 | POPAYÁN | 545 | CHAZO TIPO EXPANSIVO 3/8" X 1 1/2" | Unidad | 95
2015-10-21 | POPAYÁN | 735 | CHAZO TIPO EXPANSIVO RL 3/8" | Unidad | 30
2015-10-21 | CALI | 735 | CHAZO TIPO EXPANSIVO RL 3/8" | Unidad | 70
2015-10-21 | POPAYÁN | 735 | CHAZO TIPO EXPANSIVO RL 3/8" | Unidad | 600
2015-10-21 | POPAYÁN | 544 | CHAZO TIPO MARIPOSA 3/8" | Unidad | 800
2015-10-21 | POPAYÁN | 640 | CINTA AISLANTE COLOR AMARILLO | Unidad | 5
2015-10-21 | POPAYÁN | 641 | CINTA AISLANTE COLOR AZUL | Unidad | 5
2015-10-21 | POPAYÁN | 643 | CINTA AISLANTE COLOR BLANCO | Unidad | 5
2015-10-21 | POPAYÁN | 642 | CINTA AISLANTE COLOR ROJO | Unidad | 5
2015-10-21 | POPAYÁN | 644 | CINTA AISLANTE COLOR VERDE | Unidad | 5
2015-10-21 | POPAYÁN | 645 | CINTA AISLANTE SUPER 33 3M | Unidad | 30
2015-10-21 | SOACHA | 645 | CINTA AISLANTE SUPER 33 3M | Unidad | 2
2015-10-21 | BOGOTÁ | 646 | CINTA VELCRO MACHO Y HEMBRA X 25 MTS | Unidad | 8
2015-10-21 | POPAYÁN | 646 | CINTA VELCRO MACHO Y HEMBRA X 25 MTS | Unidad | 2
2015-10-21 | POPAYÁN | 646 | CINTA VELCRO MACHO Y HEMBRA X 25 MTS | Unidad | 2
2015-10-21 | POPAYÁN | 646 | CINTA VELCRO MACHO Y HEMBRA X 25 MTS | Unidad | 10
2015-10-21 | POPAYÁN | 455 | CODO PVC 2" | Unidad | 10
2015-10-21 | POPAYÁN | 344 | COFRE D FABRIC ESPECI DE 40X40X30 INCLUY | Unidad | 1
2015-10-21 | POPAYÁN | 343 | COFRE D FABRIC ESPECI DE 50X50X30 INCLUY | Unidad | 1
2015-10-21 | BOGOTÁ | 103 | CONDUCTOR DESNUDO #12 AWG | Metros | 250
2015-10-21 | POPAYÁN | 103 | CONDUCTOR DESNUDO #12 AWG | Metros | 300
2015-10-21 | POPAYÁN | 103 | CONDUCTOR DESNUDO #12 AWG | Metros | 700
2015-10-21 | CALI | 317 | CONDUCTOR DESNUDO #6 AWG | Metros | 40
2015-10-21 | BOGOTÁ | 759 | CONEC LC FIBRA OPTICA AMP LIGTH CRIM PL | Unidad | 12
2015-10-21 | CALI | 770 | CONECTOR DE TIEERA GRIFEQUIP CABLOFIL | Unidad | 20
2015-10-21 | POPAYÁN | 476 | CORAZA FLEXIBLE DE 2" LIQUID TIGHT | Metros | 10
2015-10-21 | POPAYÁN | 139 | CURVA METALICO TIPO EMT 1" | Unidad | 6
2015-10-21 | POPAYÁN | 697 | CURVA METALICO TIPO IMC 1.1/2" | Unidad | 8
2015-10-21 | POPAYÁN | 145 | EMPALME DE AUTODESFORRE | Unidad | 738
2015-10-21 | SOACHA | 145 | EMPALME DE AUTODESFORRE | Unidad | 70
2015-10-21 | BOGOTÁ | 146 | FACE PLATE ANGULADO DOBLE - COLOR ALMEND | Unidad | 150
2015-10-21 | POPAYÁN | 146 | FACE PLATE ANGULADO DOBLE - COLOR ALMEND | Unidad | 80
2015-10-21 | POPAYÁN | 146 | FACE PLATE ANGULADO DOBLE - COLOR ALMEND | Unidad | 246
2015-10-21 | POPAYÁN | 1779 | GABINETE 210X70X100 CON PDU DE 5 TOMAS | Unidad | 1
2015-10-21 | BOGOTÁ | 1779 | GABINETE 210X70X100 CON PDU DE 5 TOMAS | Unidad | 1
2015-10-21 | POPAYÁN | 1779 | GABINETE 210X70X100 CON PDU DE 5 TOMAS | Unidad | 2
2015-10-21 | BOGOTÁ | 158 | HERRAJE DE 24 PTOS CAT. 6A | Unidad | 2
2015-10-21 | POPAYÁN | 158 | HERRAJE DE 24 PTOS CAT. 6A | Unidad | 4
2015-10-21 | POPAYÁN | 158 | HERRAJE DE 24 PTOS CAT. 6A | Unidad | 6
2015-10-21 | BOGOTÁ | 142 | HERRAJE DE 48 PTOS CAT. 6A | Unidad | 2
2015-10-21 | POPAYÁN | 142 | HERRAJE DE 48 PTOS CAT. 6A | Unidad | 4
2015-10-21 | BOGOTÁ | 105 | JACK RJ 45 CAT. 6A | Unidad | 300
2015-10-21 | POPAYÁN | 105 | JACK RJ 45 CAT. 6A | Unidad | 160
2015-10-21 | POPAYÁN | 105 | JACK RJ 45 CAT. 6A | Unidad | 492
2015-10-21 | BOGOTÁ | 110 | ORGANIZADOR CABLES HORIZONTAL FRONTA 2U | Unidad | 8
2015-10-21 | POPAYÁN | 110 | ORGANIZADOR CABLES HORIZONTAL FRONTA 2U | Unidad | 8
2015-10-21 | POPAYÁN | 110 | ORGANIZADOR CABLES HORIZONTAL FRONTA 2U | Unidad | 20
2015-10-21 | BOGOTÁ | 254 | PATCH COR D FIB OPT L/C L/C OM3 50/125 2MT | Unidad | 2
2015-10-21 | BOGOTÁ | 153 | PATCH CORD CAT 6A DE 1,5 MTS - COLOR AZU | Unidad | 150
2015-10-21 | POPAYÁN | 153 | PATCH CORD CAT 6A DE 1,5 MTS - COLOR AZU | Unidad | 80
2015-10-21 | POPAYÁN | 153 | PATCH CORD CAT 6A DE 1,5 MTS - COLOR AZU | Unidad | 246
2015-10-21 | BOGOTÁ | 266 | PATCH CORD CAT 6A DE 3 MTS - COLOR AZUL | Unidad | 150
2015-10-21 | POPAYÁN | 266 | PATCH CORD CAT 6A DE 3 MTS - COLOR AZUL | Unidad | 80
2015-10-21 | POPAYÁN | 266 | PATCH CORD CAT 6A DE 3 MTS - COLOR AZUL | Unidad | 246
2015-10-21 | POPAYÁN | 999 | RIEL ESTRUCTURAL RANURADO 2X2" POR 3 MTS | Unidad | 2
2015-10-21 | POPAYÁN | 999 | RIEL ESTRUCTURAL RANURADO 2X2" POR 3 MTS | Unidad | 20
2015-10-21 | CALI | 508 | RIEL ESTRUCTURAL RANURADO 4X4" | Metros | 30
2015-10-21 | POPAYÁN | 202 | RIEL OMEGA | Unidad | 4
2015-10-21 | POPAYÁN | 156 | TABLE TRIFA 12 CIRCUITOS CON PUERT + TOT | Unidad | 1
2015-10-21 | POPAYÁN | 337 | TABLE TRIFAO 42 CIRCUITO CON PUERT+ TOTA | Unidad | 1
2015-10-21 | POPAYÁN | 335 | TABLER TRIFAS18 CIRCUITOS CON PUER + TOT | Unidad | 1
2015-10-21 | POPAYÁN | 159 | TAPA NARANJA TIPO HOSPITALARIO DOBLE LEV | Unidad | 246
2015-10-21 | POPAYÁN | 258 | TERMINAL RECTO PARA CORAZA AMERICA 2" | Unidad | 4
2015-10-21 | POPAYÁN | 928 | TERMINAL/ADAPTADOR METAL TIPO IMC 1.1/2¨ | Unidad | 4
2015-10-21 | POPAYÁN | 164 | TERMINAL/ADAPTADOR METÁLICO TIPO EMT 1" | Unidad | 4
2015-10-21 | POPAYÁN | 164 | TERMINAL/ADAPTADOR METÁLICO TIPO EMT 1" | Unidad | 20
2015-10-21 | POPAYÁN | 325 | TERMINALES PARA CONDUCTOR 2/0 AWG | Unidad | 16
2015-10-21 | POPAYÁN | 324 | TERMINALES PARA CONDUCTORES 1/0 AWG | Unidad | 8
2015-10-21 | POPAYÁN | 1072 | TERMINALES PARA CONDUCTORES 10 AWG | Unidad | 10
2015-10-21 | POPAYÁN | 169 | TERMINALES PARA CONDUCTORES 2 AWG | Unidad | 8
2015-10-21 | POPAYÁN | 328 | TERMINALES PARA CONDUCTORES 6 AWG | Unidad | 4
2015-10-21 | CALI | 328 | TERMINALES PARA CONDUCTORES 6 AWG | Unidad | 2
2015-10-21 | POPAYÁN | 171 | TERMINALES PARA CONDUCTORES 8 AWG | Unidad | 28
2015-10-21 | POPAYÁN | 172 | TOMA NARAN TIPO HOSPITA DOBLE LEV SIN TA | Unidad | 246
2015-10-21 | SOACHA | 172 | TOMA NARAN TIPO HOSPITA DOBLE LEV SIN TA | Unidad | 20
2015-10-21 | POPAYÁN | 884 | TORNILLO 1/8" X 18mm CON TUERCA ZINCADO | Unidad | 500
2015-10-21 | BOGOTÁ | 867 | TORNILLO 7 X 7.1/16" PUNTA BROCA BLANCO | Unidad | 1000
2015-10-21 | POPAYÁN | 867 | TORNILLO 7 X 7.1/16" PUNTA BROCA BLANCO | Unidad | 7000
2015-10-21 | SOACHA | 867 | TORNILLO 7 X 7.1/16" PUNTA BROCA BLANCO | Unidad | 80
2015-10-21 | POPAYÁN | 867 | TORNILLO 7 X 7.1/16" PUNTA BROCA BLANCO | Unidad | 500
2015-10-21 | POPAYÁN | 907 | TORNILLO AUTOPERFORANTE DE 7X7/16" ZINC | Unidad | 80
2015-10-21 | POPAYÁN | 781 | TORNILLO CABEZA DE LENTEJA 1/4" X 1/2" | Unidad | 300
2015-10-21 | POPAYÁN | 838 | TORNILLO DE 5 /32 X 1¨ ZINCADO | Unidad | 140
2015-10-21 | BOGOTÁ | 268 | TORNILLO EST RED RAN ZIN 5/32 X 1/2" | Unidad | 1000
2015-10-21 | POPAYÁN | 268 | TORNILLO EST RED RAN ZIN 5/32 X 1/2" | Unidad | 500
2015-10-21 | SOACHA | 834 | TORNILLO ZINCADO DE 3/16" X 1/2" | Unidad | 40
2015-10-21 | POPAYÁN | 924 | TORNILLO ZINCADO DE 3/16¨ X 1/2¨ | Unidad | 7000
2015-10-21 | BOGOTÁ | 179 | TROQ PIRAM DOBL 12 CM 1 SAL ELE 1 DAT BEIG | Unidad | 70
2015-10-21 | POPAYÁN | 179 | TROQ PIRAM DOBL 12 CM 1 SAL ELE 1 DAT BEIG | Unidad | 40
2015-10-21 | BOGOTÁ | 362 | TROQ PIRAM SENCILLO 12 CM 1 SAL LOG BEIG | Unidad | 80
2015-10-21 | POPAYÁN | 362 | TROQ PIRAM SENCILLO 12 CM 1 SAL LOG BEIG | Unidad | 11
2015-10-21 | POPAYÁN | 174 | TROQ PLANO SENCILLO 12 CM SAL ELEC BEIG | Unidad | 11
2015-10-21 | SOACHA | 174 | TROQ PLANO SENCILLO 12 CM SAL ELEC BEIG | Unidad | 20
2015-10-21 | POPAYÁN | 360 | TRQUL PIRAMI DOBLE 1 SAL ELEC- 1 DAT BEI | Unidad | 40
2015-10-21 | POPAYÁN | 360 | TRQUL PIRAMI DOBLE 1 SAL ELEC- 1 DAT BEI | Unidad | 235
2015-10-21 | POPAYÁN | 199 | TUBO CONDUIT PVC 2" POR 3 MTS. | Unidad | 30
2015-10-21 | POPAYÁN | 182 | TUBO METÁLICO TIPO EMT 1" POR 3 MTS. | Unidad | 13
2015-10-21 | POPAYÁN | 687 | TUBO METÁLICO TIPO IMC 1" POR 3 MTS. | Unidad | 25
2015-10-21 | POPAYÁN | 699 | TUBO METALICO TIPO IMC 1.1/2" POR 3 MTS. | Unidad | 17
2015-10-21 | POPAYÁN | 546 | TUERCA DE 3/8" | Unidad | 4000
2015-10-21 | CALI | 546 | TUERCA DE 3/8" | Unidad | 300
2015-10-21 | POPAYÁN | 546 | TUERCA DE 3/8" | Unidad | 200
2015-10-21 | POPAYÁN | 779 | TUERCA HEXAGONAL 5/32" ZINCADA | Unidad | 140
2015-10-21 | BOGOTÁ | 779 | TUERCA HEXAGONAL 5/32" ZINCADA | Unidad | 1000
2015-10-21 | POPAYÁN | 779 | TUERCA HEXAGONAL 5/32" ZINCADA | Unidad | 500
2015-10-21 | POPAYÁN | 189 | UNIÓN METÁLICA TIPO EMT 1" | Unidad | 12
2015-10-21 | POPAYÁN | 726 | UNIÓN METÁLICA TIPO IMC 1" | Unidad | 50
2015-10-21 | POPAYÁN | 195 | VARILLA ROSCADA GALVANIZADA 3/8" | Unidad | 3
2015-10-21 | CALI | 195 | VARILLA ROSCADA GALVANIZADA 3/8" | Unidad | 11
2015-10-21 | POPAYÁN | 195 | VARILLA ROSCADA GALVANIZADA 3/8" | Unidad | 280
2015-10-22 | POPAYÁN | 503 | ABRAZADERA GALVANI AJUSTA PERPEND 2" | Unidad | 16
2015-10-22 | CALI | 100 | ABRAZADERA METALICA TIPO EMT 3/4" DOBLE | Unidad | 100
2015-10-22 | SOACHA | 1039 | ADAPTE PLATE LC DE 6 PORTS 12 HILOS | Unidad | 1
2015-10-22 | POPAYÁN | 840 | AMARRE PLASTICO 8" (20CM) 100 UND DEXSON | Unidad | 5
2015-10-22 | POPAYÁN | 547 | ARANDELA 3/8" | Unidad | 100
2015-10-22 | CALI | 799 | BANDEJA CF54X0200MM L3M EZ CABLOFIL | Unidad | 10
2015-10-22 | CARTAGENA | 242 | BLANK INSERT - COLOR ALMENDRA | Unidad | 16
2015-10-22 | CALI | 242 | BLANK INSERT - COLOR ALMENDRA | Unidad | 40
2015-10-22 | POPAYÁN | 107 | BREAKER ENCHUFABLE 1 X 20A | Unidad | 20
2015-10-22 | POPAYÁN | 107 | BREAKER ENCHUFABLE 1 X 20A | Unidad | 19
2015-10-22 | IBAGUÉ | 107 | BREAKER ENCHUFABLE 1 X 20A | Unidad | 50
2015-10-22 | GAIRA | 1138 | BREAKER INDUSTRIAL 2 X 50A | Unidad | 1
2015-10-22 | GAIRA | 1138 | BREAKER INDUSTRIAL 2 X 50A | Unidad | 1
2015-10-22 | GAIRA | 230 | BREAKER INDUSTRIAL 3 X 150A | Unidad | 1
2015-10-22 | POPAYÁN | 295 | BREAKER INDUSTRIAL 3 X 175A | Unidad | 2
2015-10-22 | POPAYÁN | 298 | BREAKER INDUSTRIAL 3 X 250A | Unidad | 2
2015-10-22 | GAIRA | 306 | BREAKER TIPO RIEL 2 X 32A | Unidad | 1
2015-10-22 | GAIRA | 122 | CABLE COBRE TRENZADO 3X12 THHN BLA ROJ V | Metros | 250
2015-10-22 | POPAYÁN | 122 | CABLE COBRE TRENZADO 3X12 THHN BLA ROJ V | Metros | 300
2015-10-22 | POPAYÁN | 122 | CABLE COBRE TRENZADO 3X12 THHN BLA ROJ V | Metros | 400
2015-10-22 | POPAYÁN | 313 | CABLE DE COBRE SOLDADOR AWG #2/0 | Metros | 40
2015-10-22 | POPAYÁN | 115 | CABLE DE COBRE SOLDADOR AWG #6 | Metros | 10
2015-10-22 | GAIRA | 115 | CABLE DE COBRE SOLDADOR AWG #6 | Metros | 20
2015-10-22 | GAIRA | 315 | CABLE DE COBRE SOLDADOR AWG #8 | Metros | 10
2015-10-22 | GAIRA | 310 | CABLE DE COBRE THHN/THWN # 10 - NEGRO | Metros | 40
2015-10-22 | POPAYÁN | 117 | CABLE DE COBRE THHN/THWN #1/0 | Metros | 300
2015-10-22 | GAIRA | 117 | CABLE DE COBRE THHN/THWN #1/0 | Metros | 200
2015-10-22 | GAIRA | 117 | CABLE DE COBRE THHN/THWN #1/0 | Metros | 30
2015-10-22 | GAIRA | 245 | CABLE DE COBRE THHN/THWN #2 | Metros | 100
2015-10-22 | GAIRA | 118 | CABLE DE COBRE THHN/THWN #2/0 | Metros | 290
2015-10-22 | POPAYÁN | 309 | CABLE DE COBRE THHN/THWN #3/0 | Metros | 200
2015-10-22 | CARTAGENA | 123 | CABLE UTP CAT. 6A LSZH DE 4 PARES | Metros | 1000
2015-10-22 | CALI | 123 | CABLE UTP CAT. 6A LSZH DE 4 PARES | Metros | 2440
2015-10-22 | CALI | 525 | CAJA 5800 2X4 CON 2 SALIDAS 3/4" RAWELT | Unidad | 30
2015-10-22 | BOGOTÁ | 562 | CANALETA METAL TIPO DUCTO 12X4 CAL 22 GR | Unidad | 18
2015-10-22 | CALI | 131 | CANALETA METALICA TIPO DUCTO 12X5 CM BEI | Unidad | 50
2015-10-22 | POPAYÁN | 133 | CANALETA METALICA TIPO DUCTO 20X8 CM BEIGE | Unidad | 8
2015-10-22 | CARTAGENA | 677 | CHAZO PLASTICO TORNILLO DE 1/4 | Unidad | 700
2015-10-22 | CALI | 677 | CHAZO PLASTICO TORNILLO DE 1/4 | Unidad | 500
2015-10-22 | CALI | 545 | CHAZO TIPO EXPANSIVO 3/8" X 1 1/2" | Unidad | 40
2015-10-22 | POPAYÁN | 640 | CINTA AISLANTE COLOR AMARILLO | Unidad | 3
2015-10-22 | POPAYÁN | 640 | CINTA AISLANTE COLOR AMARILLO | Unidad | 1
2015-10-22 | POPAYÁN | 641 | CINTA AISLANTE COLOR AZUL | Unidad | 3
2015-10-22 | POPAYÁN | 641 | CINTA AISLANTE COLOR AZUL | Unidad | 1
2015-10-22 | GAIRA | 641 | CINTA AISLANTE COLOR AZUL | Unidad | 1
2015-10-22 | POPAYÁN | 643 | CINTA AISLANTE COLOR BLANCO | Unidad | 3
2015-10-22 | POPAYÁN | 643 | CINTA AISLANTE COLOR BLANCO | Unidad | 1
2015-10-22 | GAIRA | 643 | CINTA AISLANTE COLOR BLANCO | Unidad | 1
2015-10-22 | POPAYÁN | 642 | CINTA AISLANTE COLOR ROJO | Unidad | 3
2015-10-22 | POPAYÁN | 642 | CINTA AISLANTE COLOR ROJO | Unidad | 1
2015-10-22 | GAIRA | 642 | CINTA AISLANTE COLOR ROJO | Unidad | 1
2015-10-22 | POPAYÁN | 644 | CINTA AISLANTE COLOR VERDE | Unidad | 3
2015-10-22 | POPAYÁN | 644 | CINTA AISLANTE COLOR VERDE | Unidad | 1
2015-10-22 | GAIRA | 644 | CINTA AISLANTE COLOR VERDE | Unidad | 1
2015-10-22 | POPAYÁN | 645 | CINTA AISLANTE SUPER 33 3M | Unidad | 2
2015-10-22 | POPAYÁN | 645 | CINTA AISLANTE SUPER 33 3M | Unidad | 5
2015-10-22 | POPAYÁN | 645 | CINTA AISLANTE SUPER 33 3M | Unidad | 1
2015-10-22 | POPAYÁN | 646 | CINTA VELCRO MACHO Y HEMBRA X 25 MTS | Unidad | 2
2015-10-22 | CARTAGENA | 646 | CINTA VELCRO MACHO Y HEMBRA X 25 MTS | Unidad | 1
2015-10-22 | CALI | 646 | CINTA VELCRO MACHO Y HEMBRA X 25 MTS | Unidad | 2
2015-10-22 | GAIRA | 342 | COFRE D FABRIC ESPECI DE 60X60X30 INCLUY | Unidad | 1
2015-10-22 | CARTAGENA | 103 | CONDUCTOR DESNUDO #12 AWG | Metros | 272
2015-10-22 | CALI | 103 | CONDUCTOR DESNUDO #12 AWG | Metros | 150
2015-10-22 | CALI | 770 | CONECTOR DE TIEERA GRIFEQUIP CABLOFIL | Unidad | 10
2015-10-22 | GAIRA | 481 | CONECTOR RECTO PARA CORAZA LT 3/4" | Unidad | 4
2015-10-22 | POPAYÁN | 476 | CORAZA FLEXIBLE DE 2" LIQUID TIGHT | Metros | 10
2015-10-22 | POPAYÁN | 435 | CURVA METÁLICO TIPO EMT 3" | Unidad | 1
2015-10-22 | CALI | 144 | CURVA METALICO TIPO EMT 3/4" | Unidad | 15
2015-10-22 | POPAYÁN | 453 | CURVA PVC 3" | Unidad | 10
2015-10-22 | IBAGUÉ | 453 | CURVA PVC 3" | Unidad | 8
2015-10-22 | CALI | 796 | DIVISION P/BANDEJA COT50 CABLOFIL | Unidad | 10
2015-10-22 | POPAYÁN | 145 | EMPALME DE AUTODESFORRE | Unidad | 504
2015-10-22 | POPAYÁN | 145 | EMPALME DE AUTODESFORRE | Unidad | 230
2015-10-22 | GAIRA | 145 | EMPALME DE AUTODESFORRE | Unidad | 80
2015-10-22 | CARTAGENA | 146 | FACE PLATE ANGULADO DOBLE - COLOR ALMEND | Unidad | 16
2015-10-22 | CALI | 146 | FACE PLATE ANGULADO DOBLE - COLOR ALMEND | Unidad | 40
2015-10-22 | CALI | 158 | HERRAJE DE 24 PTOS CAT. 6A | Unidad | 2
2015-10-22 | CARTAGENA | 105 | JACK RJ 45 CAT. 6A | Unidad | 32
2015-10-22 | CALI | 105 | JACK RJ 45 CAT. 6A | Unidad | 80
2015-10-22 | CALI | 864 | JUEGO 50 UND CLIP FASTRUT FS41DC CABLOFI | Caja | 1
2015-10-22 | CALI | 110 | ORGANIZADOR CABLES HORIZONTAL FRONTA 2U | Unidad | 2
2015-10-22 | CALI | 771 | PAQUTE 50 UND UNION KITASSTR EZ CABLOFIL | Caja | 1
2015-10-22 | CARTAGENA | 153 | PATCH CORD CAT 6A DE 1,5 MTS - COLOR AZU | Unidad | 16
2015-10-22 | CALI | 153 | PATCH CORD CAT 6A DE 1,5 MTS - COLOR AZU | Unidad | 40
2015-10-22 | CARTAGENA | 266 | PATCH CORD CAT 6A DE 3 MTS - COLOR AZUL | Unidad | 16
2015-10-22 | CALI | 266 | PATCH CORD CAT 6A DE 3 MTS - COLOR AZUL | Unidad | 40
2015-10-22 | CALI | 810 | PLACA DREV SBDN UNIVERSAL GS CABLOFIL | Unidad | 1
2015-10-22 | POPAYÁN | 999 | RIEL ESTRUCTURAL RANURADO 2X2" POR 3 MTS | Unidad | 2
2015-10-22 | CALI | 865 | SALIDA CABLE DEV100 GALV CONTI CABLOFIL | Unidad | 1
2015-10-22 | POPAYÁN | 237 | TABLE TRIFA 24 CIRCUI CON PUERT + TOTALI | Unidad | 1
2015-10-22 | POPAYÁN | 159 | TAPA NARANJA TIPO HOSPITALARIO DOBLE LEV | Unidad | 84
2015-10-22 | CALI | 168 | TERMINAL ADAPTADOR METALICO EMT 3/4" | Unidad | 16
2015-10-22 | GAIRA | 754 | TERMINAL PARA CONDUCTORES CALIBRE N°2 | Unidad | 4
2015-10-22 | GAIRA | 906 | TERMINAL PARA CONDUCTORES CALIBRE N°6 | Unidad | 8
2015-10-22 | POPAYÁN | 258 | TERMINAL RECTO PARA CORAZA AMERICA 2" | Unidad | 4
2015-10-22 | POPAYÁN | 434 | TERMINAL/ADAPTADOR METÁLICO TIPO EMT 3" | Unidad | 1
2015-10-22 | POPAYÁN | 452 | TERMINAL/ADAPTADOR PVC 3" | Unidad | 4
2015-10-22 | POPAYÁN | 325 | TERMINALES PARA CONDUCTOR 2/0 AWG | Unidad | 16
2015-10-22 | GAIRA | 325 | TERMINALES PARA CONDUCTOR 2/0 AWG | Unidad | 6
2015-10-22 | POPAYÁN | 326 | TERMINALES PARA CONDUCTOR 3/0 AWG | Unidad | 6
2015-10-22 | POPAYÁN | 324 | TERMINALES PARA CONDUCTORES 1/0 AWG | Unidad | 12
2015-10-22 | GAIRA | 324 | TERMINALES PARA CONDUCTORES 1/0 AWG | Unidad | 16
2015-10-22 | POPAYÁN | 328 | TERMINALES PARA CONDUCTORES 6 AWG | Unidad | 6
2015-10-22 | POPAYÁN | 172 | TOMA NARAN TIPO HOSPITA DOBLE LEV SIN TA | Unidad | 84
2015-10-22 | POPAYÁN | 172 | TOMA NARAN TIPO HOSPITA DOBLE LEV SIN TA | Unidad | 75
2015-10-22 | CARTAGENA | 867 | TORNILLO 7 X 7.1/16" PUNTA BROCA BLANCO | Unidad | 1400
2015-10-22 | CALI | 867 | TORNILLO 7 X 7.1/16" PUNTA BROCA BLANCO | Unidad | 1000
2015-10-22 | BOGOTÁ | 867 | TORNILLO 7 X 7.1/16" PUNTA BROCA BLANCO | Unidad | 200
2015-10-22 | POPAYÁN | 907 | TORNILLO AUTOPERFORANTE DE 7X7/16" ZINC | Unidad | 300
2015-10-22 | CARTAGENA | 268 | TORNILLO EST RED RAN ZIN 5/32 X 1/2" | Unidad | 300
2015-10-22 | CALI | 268 | TORNILLO EST RED RAN ZIN 5/32 X 1/2" | Unidad | 1000
2015-10-22 | CARTAGENA | 362 | TROQ PIRAM SENCILLO 12 CM 1 SAL LOG BEIG | Unidad | 16
2015-10-22 | CALI | 362 | TROQ PIRAM SENCILLO 12 CM 1 SAL LOG BEIG | Unidad | 40
2015-10-22 | POPAYÁN | 174 | TROQ PLANO SENCILLO 12 CM SAL ELEC BEIG | Unidad | 40
2015-10-22 | POPAYÁN | 174 | TROQ PLANO SENCILLO 12 CM SAL ELEC BEIG | Unidad | 75
2015-10-22 | POPAYÁN | 451 | TUBO CONDUIT PVC DE 3" POR 3 MTS. | Unidad | 37
2015-10-22 | IBAGUÉ | 451 | TUBO CONDUIT PVC DE 3" POR 3 MTS. | Unidad | 136
2015-10-22 | POPAYÁN | 432 | TUBO METÁLICO TIPO EMT 3" POR 3 MTS. | Unidad | 2
2015-10-22 | CALI | 186 | TUBO METÁLICO TIPO EMT 3/4" POR 3 MTS. | Unidad | 40
2015-10-22 | POPAYÁN | 546 | TUERCA DE 3/8" | Unidad | 100
2015-10-22 | CARTAGENA | 779 | TUERCA HEXAGONAL 5/32" ZINCADA | Unidad | 300
2015-10-22 | CALI | 779 | TUERCA HEXAGONAL 5/32" ZINCADA | Unidad | 1000
2015-10-22 | POPAYÁN | 433 | UNIÓN METÁLICA TIPO EMT 3" | Unidad | 1
2015-10-22 | CALI | 193 | UNIÓN METÁLICA TIPO EMT 3/4" | Unidad | 40
2015-10-22 | POPAYÁN | 454 | UNION PVC 3" | Unidad | 36
2015-10-22 | IBAGUÉ | 454 | UNION PVC 3" | Unidad | 204
2015-10-22 | CALI | 848 | UNION RAPIDA EDRN ELECTROZINCA CABLOFIL | Unidad | 20
2015-10-22 | POPAYÁN | 195 | VARILLA ROSCADA GALVANIZADA 3/8" | Unidad | 30
2015-10-22 | CALI | 195 | VARILLA ROSCADA GALVANIZADA 3/8" | Unidad | 18
2015-10-23 | PUERTO GAITAN | 686 | AMARRE PLASTICO DE 15 CM PAQUETE X 100 U | Unidad | 3
2015-10-23 | PUERTO GAITAN | 547 | ARANDELA 3/8" | Unidad | 120
2015-10-23 | PUERTO GAITAN | 766 | BANDEJA CF54X300MML3M EZ CABLOFIL | Unidad | 30
2015-10-23 | PUERTO GAITAN | 148 | BANDEJA PARA FIB OPT 12PTOS MULTIMO LC 2 | Unidad | 2
2015-10-23 | PUERTO GAITAN | 242 | BLANK INSERT - COLOR ALMENDRA | Unidad | 100
2015-10-23 | PUERTO GAITAN | 107 | BREAKER ENCHUFABLE 1 X 20A | Unidad | 22
2015-10-23 | PUERTO GAITAN | 187 | BREAKOUT KIT DE 6 HILOS | Unidad | 4
2015-10-23 | PUERTO GAITAN | 122 | CABLE COBRE TRENZADO 3X12 THHN BLA ROJ V | Metros | 4000
2015-10-23 | PUERTO GAITAN | 123 | CABLE UTP CAT. 6A LSZH DE 4 PARES | Metros | 5000
2015-10-23 | PUERTO GAITAN | 530 | CAJA 2400 4X4 CON 4 SALIDAS 3/4" RAWELT | Unidad | 5
2015-10-23 | PUERTO GAITAN | 126 | CAJA DE PASO 15X15X10 CMS. METÁLICA | Unidad | 10
2015-10-23 | PUERTO GAITAN | 214 | CANALETA METAL TIP DUCTO 12X5 DIV BLANCO | Unidad | 50
2015-10-23 | PUERTO GAITAN | 214 | CANALETA METAL TIP DUCTO 12X5 DIV BLANCO | Unidad | 40
2015-10-23 | PUERTO GAITAN | 803 | CHAZO PIJNTILLA CON TORNILLO 1/4"X2" | Unidad | 500
2015-10-23 | PUERTO GAITAN | 677 | CHAZO PLASTICO TORNILLO DE 1/4 | Unidad | 500
2015-10-23 | PUERTO GAITAN | 545 | CHAZO TIPO EXPANSIVO 3/8" X 1 1/2" | Unidad | 100
2015-10-23 | PUERTO GAITAN | 735 | CHAZO TIPO EXPANSIVO RL 3/8" | Unidad | 120
2015-10-23 | PUERTO GAITAN | 640 | CINTA AISLANTE COLOR AMARILLO | Unidad | 2
2015-10-23 | PUERTO GAITAN | 641 | CINTA AISLANTE COLOR AZUL | Unidad | 2
2015-10-23 | PUERTO GAITAN | 643 | CINTA AISLANTE COLOR BLANCO | Unidad | 2
2015-10-23 | PUERTO GAITAN | 642 | CINTA AISLANTE COLOR ROJO | Unidad | 2
2015-10-23 | PUERTO GAITAN | 644 | CINTA AISLANTE COLOR VERDE | Unidad | 2
2015-10-23 | PUERTO GAITAN | 645 | CINTA AISLANTE SUPER 33 3M | Unidad | 4
2015-10-23 | PUERTO GAITAN | 645 | CINTA AISLANTE SUPER 33 3M | Unidad | 3
2015-10-23 | PUERTO GAITAN | 646 | CINTA VELCRO MACHO Y HEMBRA X 25 MTS | Unidad | 4
2015-10-23 | PUERTO GAITAN | 103 | CONDUCTOR DESNUDO #12 AWG | Metros | 100
2015-10-23 | PUERTO GAITAN | 759 | CONEC LC FIBRA OPTICA AMP LIGTH CRIM PL | Unidad | 16
2015-10-23 | PUERTO GAITAN | 770 | CONECTOR DE TIEERA GRIFEQUIP CABLOFIL | Unidad | 30
2015-10-23 | PUERTO GAITAN | 144 | CURVA METALICO TIPO EMT 3/4" | Unidad | 5
2015-10-23 | PUERTO GAITAN | 796 | DIVISION P/BANDEJA COT50 CABLOFIL | Unidad | 30
2015-10-23 | PUERTO GAITAN | 145 | EMPALME DE AUTODESFORRE | Unidad | 450
2015-10-23 | PUERTO GAITAN | 146 | FACE PLATE ANGULADO DOBLE - COLOR ALMEND | Unidad | 100
2015-10-23 | PUERTO GAITAN | 247 | FIB OPT D 6 HILOS TIPO EXT 50/125 | Metros | 700
2015-10-23 | PUERTO GAITAN | 1779 | GABINETE 210X70X100 CON PDU DE 5 TOMAS | Unidad | 2
2015-10-23 | PUERTO GAITAN | 158 | HERRAJE DE 24 PTOS CAT. 6A | Unidad | 5
2015-10-23 | PUERTO GAITAN | 105 | JACK RJ 45 CAT. 6A | Unidad | 200
2015-10-23 | PUERTO GAITAN | 864 | JUEGO 50 UND CLIP FASTRUT FS41DC CABLOFI | Caja | 2
2015-10-23 | PUERTO GAITAN | 110 | ORGANIZADOR CABLES HORIZONTAL FRONTA 2U | Unidad | 10
2015-10-23 | PUERTO GAITAN | 768 | PAQUTE 25 UND CLIP FASLOCK XL DC CABLOFIL | Caja | 1
2015-10-23 | PUERTO GAITAN | 771 | PAQUTE 50 UND UNION KITASSTR EZ CABLOFIL | Caja | 2
2015-10-23 | PUERTO GAITAN | 254 | PATCH COR D FIB OPT L/C L/C OM3 50/125 2MT | Unidad | 16
2015-10-23 | PUERTO GAITAN | 153 | PATCH CORD CAT 6A DE 1,5 MTS - COLOR AZU | Unidad | 100
2015-10-23 | PUERTO GAITAN | 266 | PATCH CORD CAT 6A DE 3 MTS - COLOR AZUL | Unidad | 100
2015-10-23 | PUERTO GAITAN | 810 | PLACA DREV SBDN UNIVERSAL GS CABLOFIL | Unidad | 5
2015-10-23 | PUERTO GAITAN | 507 | RIEL ESTRUCTURAL RANURADO 2X4" | Unidad | 10
2015-10-23 | PUERTO GAITAN | 865 | SALIDA CABLE DEV100 GALV CONTI CABLOFIL | Unidad | 5
2015-10-23 | PUERTO GAITAN | 797 | SOPORTE P/BANDEJA RCSN3000 3M CABLOFIL | Unidad | 10
2015-10-23 | PUERTO GAITAN | 168 | TERMINAL ADAPTADOR METALICO EMT 3/4" | Unidad | 20
2015-10-23 | PUERTO GAITAN | 172 | TOMA NARAN TIPO HOSPITA DOBLE LEV SIN TA | Unidad | 143
2015-10-23 | PUERTO GAITAN | 685 | TORNILLO 1/2" ACERO AUTOPERFORANTE | Unidad | 600
2015-10-23 | PUERTO GAITAN | 867 | TORNILLO 7 X 7.1/16" PUNTA BROCA BLANCO | Unidad | 1000
2015-10-23 | PUERTO GAITAN | 268 | TORNILLO EST RED RAN ZIN 5/32 X 1/2" | Unidad | 1200
2015-10-23 | PUERTO GAITAN | 186 | TUBO METÁLICO TIPO EMT 3/4" POR 3 MTS. | Unidad | 15
2015-10-23 | PUERTO GAITAN | 546 | TUERCA DE 3/8" | Unidad | 120
2015-10-23 | PUERTO GAITAN | 779 | TUERCA HEXAGONAL 5/32" ZINCADA | Unidad | 1200
2015-10-23 | PUERTO GAITAN | 193 | UNIÓN METÁLICA TIPO EMT 3/4" | Unidad | 20
2015-10-23 | PUERTO GAITAN | 848 | UNION RAPIDA EDRN ELECTROZINCA CABLOFIL | Unidad | 60
2015-10-23 | PUERTO GAITAN | 195 | VARILLA ROSCADA GALVANIZADA 3/8" | Unidad | 15
2015-10-23 | PUERTO GAITAN | 195 | VARILLA ROSCADA GALVANIZADA 3/8" | Unidad | 60
2015-10-26 | BUGA | 101 | ABRAZADERA METALICA TIPO EMT 1" DOBLE AL | Unidad | 6
2015-10-26 | BUGA | 1272 | AISLADOR DE BARRA TM-50 | Unidad | 2
2015-10-26 | BUCARAMANGA | 242 | BLANK INSERT - COLOR ALMENDRA | Unidad | 2
2015-10-26 | VALLEDUPAR | 242 | BLANK INSERT - COLOR ALMENDRA | Unidad | 25
2015-10-26 | VALLEDUPAR | 122 | CABLE COBRE TRENZADO 3X12 THHN BLA ROJ V | Metros | 100
2015-10-26 | GIRARDOT | 250 | CABLE DE COBRE SOLDADOR AWG #1/0 | Metros | 48
2015-10-26 | GIRARDOT | 114 | CABLE DE COBRE SOLDADOR AWG #4 | Metros | 16
2015-10-26 | GIRARDOT | 115 | CABLE DE COBRE SOLDADOR AWG #6 | Metros | 16
2015-10-26 | ITAGÜÍ | 117 | CABLE DE COBRE THHN/THWN #1/0 | Metros | 60
2015-10-26 | BUCARAMANGA | 123 | CABLE UTP CAT. 6A LSZH DE 4 PARES | Metros | 130
2015-10-26 | BUGA | 880 | CAJA PARA INSPECCION 30X30 X50 CON TAPA | Unidad | 4
2015-10-26 | BUGA | 677 | CHAZO PLASTICO TORNILLO DE 1/4 | Unidad | 20
2015-10-26 | BUGA | 735 | CHAZO TIPO EXPANSIVO RL 3/8" | Unidad | 2
2015-10-26 | BUCARAMANGA | 646 | CINTA VELCRO MACHO Y HEMBRA X 25 MTS | Unidad | 1
2015-10-26 | VALLEDUPAR | 103 | CONDUCTOR DESNUDO #12 AWG | Metros | 50
2015-10-26 | BUGA | 251 | CONDUCTOR DESNUDO #2/0 AWG | Metros | 85
2015-10-26 | MEDELLÍN | 483 | CONECTOR RECTO PARA CORAZA LT 1.1/2" | Unidad | 4
2015-10-26 | MEDELLÍN | 475 | CORAZA FLEXIBLE DE 1.1/2" LIQUID TIGHT | Metros | 12
2015-10-26 | BUGA | 139 | CURVA METALICO TIPO EMT 1" | Unidad | 2
2015-10-26 | BUCARAMANGA | 146 | FACE PLATE ANGULADO DOBLE - COLOR ALMEND | Unidad | 2
2015-10-26 | VALLEDUPAR | 146 | FACE PLATE ANGULADO DOBLE - COLOR ALMEND | Unidad | 25
2015-10-26 | BUCARAMANGA | 105 | JACK RJ 45 CAT. 6A | Unidad | 4
2015-10-26 | VALLEDUPAR | 105 | JACK RJ 45 CAT. 6A | Unidad | 50
2015-10-26 | BUCARAMANGA | 153 | PATCH CORD CAT 6A DE 1,5 MTS - COLOR AZU | Unidad | 2
2015-10-26 | BUCARAMANGA | 266 | PATCH CORD CAT 6A DE 3 MTS - COLOR AZUL | Unidad | 2
2015-10-26 | BUGA | 1284 | PLATINA DE COBRE DE 200 mm X 40 mm x 2 m | Unidad | 1
2015-10-26 | BUGA | 556 | SOLDADURA EXOTÉMICA 115 GRS | Unidad | 8
2015-10-26 | BUGA | 1278 | SOLDADURA EXOTEMICA 90 GRS | Unidad | 6
2015-10-26 | BUGA | 1280 | SUELO ARTIFICIAL FAVIGEL X 25 KG | Unidad | 6
2015-10-26 | ITAGÜÍ | 157 | TABLE TRIFA 36 CIRCUITOS CON PUERT + TOT | Unidad | 1
2015-10-26 | BUGA | 164 | TERMINAL/ADAPTADOR METÁLICO TIPO EMT 1" | Unidad | 2
2015-10-26 | BUGA | 325 | TERMINALES PARA CONDUCTOR 2/0 AWG | Unidad | 5
2015-10-26 | GIRARDOT | 327 | TERMINALES PARA CONDUCTOR 4/0 | Unidad | 6
2015-10-26 | GIRARDOT | 324 | TERMINALES PARA CONDUCTORES 1/0 AWG | Unidad | 15
2015-10-26 | GIRARDOT | 328 | TERMINALES PARA CONDUCTORES 6 AWG | Unidad | 6
2015-10-26 | BUCARAMANGA | 268 | TORNILLO EST RED RAN ZIN 5/32 X 1/2" | Unidad | 50
2015-10-26 | BUCARAMANGA | 177 | TROQ PLANO SENCILLO 12 CM SAL LOG BEIG | Unidad | 18
2015-10-26 | BUGA | 182 | TUBO METÁLICO TIPO EMT 1" POR 3 MTS. | Unidad | 2
2015-10-26 | BUCARAMANGA | 779 | TUERCA HEXAGONAL 5/32" ZINCADA | Unidad | 50
2015-10-26 | BUGA | 189 | UNIÓN METÁLICA TIPO EMT 1" | Unidad | 2
2015-10-26 | BUGA | 554 | VARILLA COPPERWELD 2.4 M | Unidad | 4
2015-10-27 | PUERTO GAITAN | 499 | ABRAZADERA GALVANIZA AJUSTA PERPEN 3/4" | Unidad | 50
2015-10-27 | VALLEDUPAR | 101 | ABRAZADERA METALICA TIPO EMT 1" DOBLE AL | Unidad | 6
2015-10-27 | PASTO | 101 | ABRAZADERA METALICA TIPO EMT 1" DOBLE AL | Unidad | 6
2015-10-27 | VALLEDUPAR | 1272 | AISLADOR DE BARRA TM-50 | Unidad | 2
2015-10-27 | PASTO | 1272 | AISLADOR DE BARRA TM-50 | Unidad | 2
2015-10-27 | POPAYÁN | 242 | BLANK INSERT - COLOR ALMENDRA | Unidad | 82
2015-10-27 | POPAYÁN | 123 | CABLE UTP CAT. 6A LSZH DE 4 PARES | Metros | 4100
2015-10-27 | PUERTO GAITAN | 530 | CAJA 2400 4X4 CON 4 SALIDAS 3/4" RAWELT | Unidad | 10
2015-10-27 | VALLEDUPAR | 880 | CAJA PARA INSPECCION 30X30 X50 CON TAPA | Unidad | 4
2015-10-27 | PASTO | 880 | CAJA PARA INSPECCION 30X30 X50 CON TAPA | Unidad | 4
2015-10-27 | POPAYÁN | 131 | CANALETA METALICA TIPO DUCTO 12X5 CM BEI | Unidad | 80
2015-10-27 | POPAYÁN | 133 | CANALETA METALICA TIPO DUCTO 20X8 CM BEIGE | Unidad | 20
2015-10-27 | POPAYÁN | 803 | CHAZO PIJNTILLA CON TORNILLO 1/4"X2" | Unidad | 1000
2015-10-27 | VALLEDUPAR | 677 | CHAZO PLASTICO TORNILLO DE 1/4 | Unidad | 20
2015-10-27 | PASTO | 677 | CHAZO PLASTICO TORNILLO DE 1/4 | Unidad | 20
2015-10-27 | VALLEDUPAR | 735 | CHAZO TIPO EXPANSIVO RL 3/8" | Unidad | 2
2015-10-27 | PASTO | 735 | CHAZO TIPO EXPANSIVO RL 3/8" | Unidad | 2
2015-10-27 | POPAYÁN | 646 | CINTA VELCRO MACHO Y HEMBRA X 25 MTS | Unidad | 5
2015-10-27 | POPAYÁN | 103 | CONDUCTOR DESNUDO #12 AWG | Metros | 300
2015-10-27 | VALLEDUPAR | 251 | CONDUCTOR DESNUDO #2/0 AWG | Metros | 85
2015-10-27 | PASTO | 251 | CONDUCTOR DESNUDO #2/0 AWG | Metros | 85
2015-10-27 | MEDELLÍN | 483 | CONECTOR RECTO PARA CORAZA LT 1.1/2" | Unidad | 4
2015-10-27 | MEDELLÍN | 475 | CORAZA FLEXIBLE DE 1.1/2" LIQUID TIGHT | Metros | 11
2015-10-27 | VALLEDUPAR | 139 | CURVA METALICO TIPO EMT 1" | Unidad | 2
2015-10-27 | PASTO | 139 | CURVA METALICO TIPO EMT 1" | Unidad | 2
2015-10-27 | PUERTO GAITAN | 144 | CURVA METALICO TIPO EMT 3/4" | Unidad | 15
2015-10-27 | POPAYÁN | 146 | FACE PLATE ANGULADO DOBLE - COLOR ALMEND | Unidad | 82
2015-10-27 | POPAYÁN | 158 | HERRAJE DE 24 PTOS CAT. 6A | Unidad | 4
2015-10-27 | POPAYÁN | 105 | JACK RJ 45 CAT. 6A | Unidad | 164
2015-10-27 | POPAYÁN | 110 | ORGANIZADOR CABLES HORIZONTAL FRONTA 2U | Unidad | 8
2015-10-27 | POPAYÁN | 153 | PATCH CORD CAT 6A DE 1,5 MTS - COLOR AZU | Unidad | 82
2015-10-27 | POPAYÁN | 266 | PATCH CORD CAT 6A DE 3 MTS - COLOR AZUL | Unidad | 82
2015-10-27 | VALLEDUPAR | 1284 | PLATINA DE COBRE DE 200 mm X 40 mm x 2 m | Unidad | 1
2015-10-27 | PASTO | 1284 | PLATINA DE COBRE DE 200 mm X 40 mm x 2 m | Unidad | 1
2015-10-27 | VALLEDUPAR | 556 | SOLDADURA EXOTÉMICA 115 GRS | Unidad | 8
2015-10-27 | PASTO | 556 | SOLDADURA EXOTÉMICA 115 GRS | Unidad | 8
2015-10-27 | VALLEDUPAR | 1278 | SOLDADURA EXOTEMICA 90 GRS | Unidad | 6
2015-10-27 | PASTO | 1278 | SOLDADURA EXOTEMICA 90 GRS | Unidad | 6
2015-10-27 | VALLEDUPAR | 1280 | SUELO ARTIFICIAL FAVIGEL X 25 KG | Unidad | 6
2015-10-27 | PASTO | 1280 | SUELO ARTIFICIAL FAVIGEL X 25 KG | Unidad | 6
2015-10-27 | PUERTO GAITAN | 168 | TERMINAL ADAPTADOR METALICO EMT 3/4" | Unidad | 20
2015-10-27 | VALLEDUPAR | 164 | TERMINAL/ADAPTADOR METÁLICO TIPO EMT 1" | Unidad | 2
2015-10-27 | PASTO | 164 | TERMINAL/ADAPTADOR METÁLICO TIPO EMT 1" | Unidad | 2
2015-10-27 | VALLEDUPAR | 325 | TERMINALES PARA CONDUCTOR 2/0 AWG | Unidad | 5
2015-10-27 | PASTO | 325 | TERMINALES PARA CONDUCTOR 2/0 AWG | Unidad | 5
2015-10-27 | POPAYÁN | 867 | TORNILLO 7 X 7.1/16" PUNTA BROCA BLANCO | Unidad | 1000
2015-10-27 | POPAYÁN | 268 | TORNILLO EST RED RAN ZIN 5/32 X 1/2" | Unidad | 1200
2015-10-27 | POPAYÁN | 179 | TROQ PIRAM DOBL 12 CM 1 SAL ELE 1 DAT BEIG | Unidad | 70
2015-10-27 | POPAYÁN | 362 | TROQ PIRAM SENCILLO 12 CM 1 SAL LOG BEIG | Unidad | 12
2015-10-27 | VALLEDUPAR | 182 | TUBO METÁLICO TIPO EMT 1" POR 3 MTS. | Unidad | 2
2015-10-27 | PASTO | 182 | TUBO METÁLICO TIPO EMT 1" POR 3 MTS. | Unidad | 2
2015-10-27 | PUERTO GAITAN | 186 | TUBO METÁLICO TIPO EMT 3/4" POR 3 MTS. | Unidad | 25
2015-10-27 | POPAYÁN | 779 | TUERCA HEXAGONAL 5/32" ZINCADA | Unidad | 1200
2015-10-27 | VALLEDUPAR | 189 | UNIÓN METÁLICA TIPO EMT 1" | Unidad | 2
2015-10-27 | PASTO | 189 | UNIÓN METÁLICA TIPO EMT 1" | Unidad | 2
2015-10-27 | PUERTO GAITAN | 193 | UNIÓN METÁLICA TIPO EMT 3/4" | Unidad | 20
2015-10-27 | VALLEDUPAR | 554 | VARILLA COPPERWELD 2.4 M | Unidad | 4
2015-10-27 | PASTO | 554 | VARILLA COPPERWELD 2.4 M | Unidad | 4
2015-10-27 | PUERTO GAITAN | 195 | VARILLA ROSCADA GALVANIZADA 3/8" | Unidad | 15
2015-10-28 | BUGA | 963 | ABRAZADERA GALVANIZADA A PERFIL 1-1/2¨ | Unidad | 100
2015-10-28 | BUGA | 291 | BREAKER INDUSTRIAL 3 X 40A | Unidad | 1
2015-10-28 | BUGA | 245 | CABLE DE COBRE THHN/THWN #2 | Metros | 540
2015-10-28 | BUGA | 119 | CABLE DE COBRE THHN/THWN #4 | Metros | 180
2015-10-28 | BUGA | 121 | CABLE DE COBRE THHN/THWN #8 | Metros | 180
2015-10-28 | DUITAMA | 123 | CABLE UTP CAT. 6A LSZH DE 4 PARES | Metros | 2440
2015-10-28 | BUGA | 801 | CAJA DE PASO 20X20X15 CMS. INTEMPERIE | Unidad | 5
2015-10-28 | DUITAMA | 131 | CANALETA METALICA TIPO DUCTO 12X5 CM BEI | Unidad | 45
2015-10-28 | BUGA | 735 | CHAZO TIPO EXPANSIVO RL 3/8" | Unidad | 100
2015-10-28 | BUGA | 640 | CINTA AISLANTE COLOR AMARILLO | Unidad | 1
2015-10-28 | BUGA | 641 | CINTA AISLANTE COLOR AZUL | Unidad | 1
2015-10-28 | BUGA | 643 | CINTA AISLANTE COLOR BLANCO | Unidad | 1
2015-10-28 | BUGA | 642 | CINTA AISLANTE COLOR ROJO | Unidad | 1
2015-10-28 | BUGA | 644 | CINTA AISLANTE COLOR VERDE | Unidad | 1
2015-10-28 | BUGA | 645 | CINTA AISLANTE SUPER 33 3M | Unidad | 2
2015-10-28 | BUGA | 341 | COFRE D FABRIC ESPECI DE 60X80X30 INCLUY | Unidad | 1
2015-10-28 | BUGA | 697 | CURVA METALICO TIPO IMC 1.1/2" | Unidad | 2
2015-10-28 | BUGA | 457 | CURVA PVC 1.1/2" | Unidad | 1
2015-10-28 | BUGA | 507 | RIEL ESTRUCTURAL RANURADO 2X4" | Unidad | 8
2015-10-28 | BUGA | 928 | TERMINAL/ADAPTADOR METAL TIPO IMC 1.1/2¨ | Unidad | 2
2015-10-28 | BUGA | 456 | TERMINAL/ADAPTADOR PVC 1 1/2" | Unidad | 2
2015-10-28 | BUGA | 169 | TERMINALES PARA CONDUCTORES 2 AWG | Unidad | 15
2015-10-28 | BUGA | 170 | TERMINALES PARA CONDUCTORES 4 AWG | Unidad | 6
2015-10-28 | BUGA | 171 | TERMINALES PARA CONDUCTORES 8 AWG | Unidad | 6
2015-10-28 | BUGA | 260 | TUBO CONDUIT PVC 1 1/2" POR 3 MTS. | Unidad | 4
2015-10-28 | BUGA | 699 | TUBO METALICO TIPO IMC 1.1/2" POR 3 MTS. | Unidad | 55
2015-10-28 | BUGA | 195 | VARILLA ROSCADA GALVANIZADA 3/8" | Unidad | 5
2015-10-29 | ITAGÜÍ | 145 | EMPALME DE AUTODESFORRE | Unidad | 170
2015-10-29 | ITAGÜÍ | 172 | TOMA NARAN TIPO HOSPITA DOBLE LEV SIN TA | Unidad | 56
2015-10-30 | POPAYÁN | 148 | BANDEJA PARA FIB OPT 12PTOS MULTIMO LC 2 | Unidad | 2
2015-10-30 | PASTO | 148 | BANDEJA PARA FIB OPT 12PTOS MULTIMO LC 2 | Unidad | 14
2015-10-30 | ITAGÜÍ | 107 | BREAKER ENCHUFABLE 1 X 20A | Unidad | 12
2015-10-30 | VALLEDUPAR | 187 | BREAKOUT KIT DE 6 HILOS | Unidad | 2
2015-10-30 | PASTO | 187 | BREAKOUT KIT DE 6 HILOS | Unidad | 18
2015-10-30 | POPAYÁN | 187 | BREAKOUT KIT DE 6 HILOS | Unidad | 2
2015-10-30 | PASTO | 187 | BREAKOUT KIT DE 6 HILOS | Unidad | 2
2015-10-30 | ITAGÜÍ | 645 | CINTA AISLANTE SUPER 33 3M | Unidad | 5
2015-10-30 | VALLEDUPAR | 759 | CONEC LC FIBRA OPTICA AMP LIGTH CRIM PL | Unidad | 12
2015-10-30 | PASTO | 759 | CONEC LC FIBRA OPTICA AMP LIGTH CRIM PL | Unidad | 108
2015-10-30 | POPAYÁN | 759 | CONEC LC FIBRA OPTICA AMP LIGTH CRIM PL | Unidad | 12
2015-10-30 | PASTO | 759 | CONEC LC FIBRA OPTICA AMP LIGTH CRIM PL | Unidad | 12
2015-10-30 | POPAYÁN | 1440 | FIB OPT 6 HILOS SM EXTERIOR ARMADA | Metros | 1000
2015-10-30 | PASTO | 1440 | FIB OPT 6 HILOS SM EXTERIOR ARMADA | Metros | 1100
2015-10-30 | VALLEDUPAR | 247 | FIB OPT D 6 HILOS TIPO EXT 50/125 | Metros | 580
2015-10-30 | PASTO | 247 | FIB OPT D 6 HILOS TIPO EXT 50/125 | Metros | 2222
2015-10-30 | VALLEDUPAR | 1344 | PATC COR D FIB OPT 2MT OM4 50/125 LC/LC | Unidad | 4
2015-10-30 | PASTO | 1344 | PATC COR D FIB OPT 2MT OM4 50/125 LC/LC | Unidad | 36
2015-10-30 | POPAYÁN | 1509 | PATCH CORD FIBRA MONOMODO LC/LC | Unidad | 4
2015-10-30 | PASTO | 1509 | PATCH CORD FIBRA MONOMODO LC/LC | Unidad | 4
2015-11-03 | DUITAMA | 892 | ABRAZADERA GALV AJUS PERP A PERFIL 1.1/2 | Unidad | 8
2015-11-03 | DUITAMA | 892 | ABRAZADERA GALV AJUS PERP A PERFIL 1.1/2 | Unidad | 8
2015-11-03 | ITAGÜÍ | 547 | ARANDELA 3/8" | Unidad | 200
2015-11-03 | ITAGÜÍ | 891 | BANDEJA CF54X0300MM L3M EZ | Unidad | 30
2015-11-03 | DUITAMA | 109 | BREAKER INDUSTRIAL 3 X 60A | Unidad | 3
2015-11-03 | DUITAMA | 109 | BREAKER INDUSTRIAL 3 X 60A | Unidad | 3
2015-11-03 | PASTO | 122 | CABLE COBRE TRENZADO 3X12 THHN BLA ROJ V | Metros | 1800
2015-11-03 | DUITAMA | 113 | CABLE DE COBRE SOLDADOR AWG #2 | Metros | 12
2015-11-03 | DUITAMA | 113 | CABLE DE COBRE SOLDADOR AWG #2 | Metros | 16
2015-11-03 | DUITAMA | 114 | CABLE DE COBRE SOLDADOR AWG #4 | Metros | 36
2015-11-03 | DUITAMA | 114 | CABLE DE COBRE SOLDADOR AWG #4 | Metros | 48
2015-11-03 | ITAGÜÍ | 880 | CAJA PARA INSPECCION 30X30 X50 CON TAPA | Unidad | 7
2015-11-03 | ITAGÜÍ | 133 | CANALETA METALICA TIPO DUCTO 20X8 CM BEIGE | Unidad | 50
2015-11-03 | ITAGÜÍ | 855 | CHAZO TIPO EXPANSIVO 3/8¨X 2¨ | Unidad | 250
2015-11-03 | ITAGÜÍ | 735 | CHAZO TIPO EXPANSIVO RL 3/8" | Unidad | 300
2015-11-03 | ITAGÜÍ | 544 | CHAZO TIPO MARIPOSA 3/8" | Unidad | 500
2015-11-03 | ITAGÜÍ | 317 | CONDUCTOR DESNUDO #6 AWG | Metros | 80
2015-11-03 | ITAGÜÍ | 770 | CONECTOR DE TIEERA GRIFEQUIP CABLOFIL | Unidad | 30
2015-11-03 | DUITAMA | 483 | CONECTOR RECTO PARA CORAZA LT 1.1/2" | Unidad | 4
2015-11-03 | DUITAMA | 483 | CONECTOR RECTO PARA CORAZA LT 1.1/2" | Unidad | 4
2015-11-03 | DUITAMA | 475 | CORAZA FLEXIBLE DE 1.1/2" LIQUID TIGHT | Metros | 12
2015-11-03 | DUITAMA | 475 | CORAZA FLEXIBLE DE 1.1/2" LIQUID TIGHT | Metros | 12
2015-11-03 | ITAGÜÍ | 776 | CURVA PVC 1" | Unidad | 8
2015-11-03 | ITAGÜÍ | 457 | CURVA PVC 1.1/2" | Unidad | 10
2015-11-03 | ITAGÜÍ | 507 | RIEL ESTRUCTURAL RANURADO 2X4" | Unidad | 2
2015-11-03 | ITAGÜÍ | 769 | SOPORTE MENSULA CABLOFIL REF C41S400 GAL | Unidad | 120
2015-11-03 | DUITAMA | 754 | TERMINAL PARA CONDUCTORES CALIBRE N°2 | Unidad | 16
2015-11-03 | DUITAMA | 754 | TERMINAL PARA CONDUCTORES CALIBRE N°2 | Unidad | 16
2015-11-03 | ITAGÜÍ | 456 | TERMINAL/ADAPTADOR PVC 1 1/2" | Unidad | 4
2015-11-03 | ITAGÜÍ | 263 | TERMINAL/ADAPTADOR PVC 1" | Unidad | 4
2015-11-03 | DUITAMA | 324 | TERMINALES PARA CONDUCTORES 1/0 AWG | Unidad | 6
2015-11-03 | DUITAMA | 324 | TERMINALES PARA CONDUCTORES 1/0 AWG | Unidad | 6
2015-11-03 | ITAGÜÍ | 685 | TORNILLO 1/2" ACERO AUTOPERFORANTE | Unidad | 1000
2015-11-03 | ITAGÜÍ | 260 | TUBO CONDUIT PVC 1 1/2" POR 3 MTS. | Unidad | 8
2015-11-03 | ITAGÜÍ | 262 | TUBO CONDUIT PVC 1" POR 3 MTS. | Unidad | 5
2015-11-03 | ITAGÜÍ | 546 | TUERCA DE 3/8" | Unidad | 200
2015-11-03 | ITAGÜÍ | 195 | VARILLA ROSCADA GALVANIZADA 3/8" | Unidad | 14
2015-11-04 | MÁLAGA | 107 | BREAKER ENCHUFABLE 1 X 20A | Unidad | 2
2015-11-04 | MÁLAGA | 122 | CABLE COBRE TRENZADO 3X12 THHN BLA ROJ V | Metros | 400
2015-11-04 | MÁLAGA | 115 | CABLE DE COBRE SOLDADOR AWG #6 | Metros | 15
2015-11-04 | MÁLAGA | 312 | CABLE DE COBRE THHN/THWN # 10 - VERDE | Metros | 30
2015-11-04 | PUERTO GAITAN | 544 | CHAZO TIPO MARIPOSA 3/8" | Unidad | 2000
2015-11-04 | MÁLAGA | 143 | CURVA METALICO TIPO EMT 2" | Unidad | 2
2015-11-04 | MÁLAGA | 158 | HERRAJE DE 24 PTOS CAT. 6A | Unidad | 1
2015-11-04 | MÁLAGA | 771 | PAQUTE 50 UND UNION KITASSTR EZ CABLOFIL | Caja | 1
2015-11-04 | MÁLAGA | 906 | TERMINAL PARA CONDUCTORES CALIBRE N°6 | Unidad | 12
2015-11-04 | MÁLAGA | 756 | TERMINAL PARA CONDUCTORES CALIBRE N°8 | Unidad | 6
2015-11-04 | MÁLAGA | 164 | TERMINAL/ADAPTADOR METÁLICO TIPO EMT 1" | Unidad | 4
2015-11-04 | MÁLAGA | 172 | TOMA NARAN TIPO HOSPITA DOBLE LEV SIN TA | Unidad | 12
2015-11-04 | MÁLAGA | 189 | UNIÓN METÁLICA TIPO EMT 1" | Unidad | 4
2015-11-04 | MÁLAGA | 190 | UNIÓN METÁLICA TIPO EMT 1.1/2" | Unidad | 4
2015-11-05 | PASTO | 892 | ABRAZADERA GALV AJUS PERP A PERFIL 1.1/2 | Unidad | 8
2015-11-05 | PASTO | 503 | ABRAZADERA GALVANI AJUSTA PERPEND 2" | Unidad | 12
2015-11-05 | PASTO | 547 | ARANDELA 3/8" | Unidad | 12
2015-11-05 | PASTO | 107 | BREAKER ENCHUFABLE 1 X 20A | Unidad | 34
2015-11-05 | PASTO | 294 | BREAKER INDUSTRIAL 3 X 125A | Unidad | 1
2015-11-05 | PASTO | 231 | BREAKER INDUSTRIAL 3 X 30A | Unidad | 2
2015-11-05 | PASTO | 291 | BREAKER INDUSTRIAL 3 X 40A | Unidad | 1
2015-11-05 | PASTO | 293 | BREAKER INDUSTRIAL 3 X 75A | Unidad | 1
2015-11-05 | VALLEDUPAR | 122 | CABLE COBRE TRENZADO 3X12 THHN BLA ROJ V | Metros | 300
2015-11-05 | PASTO | 113 | CABLE DE COBRE SOLDADOR AWG #2 | Metros | 40
2015-11-05 | PASTO | 115 | CABLE DE COBRE SOLDADOR AWG #6 | Metros | 10
2015-11-05 | PASTO | 310 | CABLE DE COBRE THHN/THWN # 10 - NEGRO | Metros | 65
2015-11-05 | PASTO | 117 | CABLE DE COBRE THHN/THWN #1/0 | Metros | 160
2015-11-05 | PASTO | 245 | CABLE DE COBRE THHN/THWN #2 | Metros | 6
2015-11-05 | PASTO | 119 | CABLE DE COBRE THHN/THWN #4 | Metros | 18
2015-11-05 | PASTO | 249 | CABLE DE COBRE THHN/THWN #6 | Metros | 290
2015-11-05 | PASTO | 121 | CABLE DE COBRE THHN/THWN #8 | Metros | 46
2015-11-05 | PASTO | 131 | CANALETA METALICA TIPO DUCTO 12X5 CM BEI | Unidad | 10
2015-11-05 | PASTO | 677 | CHAZO PLASTICO TORNILLO DE 1/4 | Unidad | 40
2015-11-05 | PASTO | 735 | CHAZO TIPO EXPANSIVO RL 3/8" | Unidad | 20
2015-11-05 | PASTO | 544 | CHAZO TIPO MARIPOSA 3/8" | Unidad | 30
2015-11-05 | PASTO | 483 | CONECTOR RECTO PARA CORAZA LT 1.1/2" | Unidad | 4
2015-11-05 | PASTO | 475 | CORAZA FLEXIBLE DE 1.1/2" LIQUID TIGHT | Metros | 10
2015-11-05 | PASTO | 1177 | CURVA METALICA TIPO IMC 2" | Unidad | 1
2015-11-05 | PASTO | 776 | CURVA PVC 1" | Unidad | 1
2015-11-05 | PASTO | 232 | CURVA PVC 2" | Unidad | 1
2015-11-05 | VILLETA | 254 | PATCH COR D FIB OPT L/C L/C OM3 50/125 2MT | Unidad | 8
2015-11-05 | GIRARDOT | 254 | PATCH COR D FIB OPT L/C L/C OM3 50/125 2MT | Unidad | 4
2015-11-05 | PASTO | 254 | PATCH COR D FIB OPT L/C L/C OM3 50/125 2MT | Unidad | 16
2015-11-05 | IBAGUÉ | 254 | PATCH COR D FIB OPT L/C L/C OM3 50/125 2MT | Unidad | 8
2015-11-05 | ESPINAL | 254 | PATCH COR D FIB OPT L/C L/C OM3 50/125 2MT | Unidad | 4
2015-11-05 | BUGA | 254 | PATCH COR D FIB OPT L/C L/C OM3 50/125 2MT | Unidad | 4
2015-11-05 | PASTO | 254 | PATCH COR D FIB OPT L/C L/C OM3 50/125 2MT | Unidad | 4
2015-11-05 | RIONEGRO | 254 | PATCH COR D FIB OPT L/C L/C OM3 50/125 2MT | Unidad | 4
2015-11-05 | SIBUNDOY | 254 | PATCH COR D FIB OPT L/C L/C OM3 50/125 2MT | Unidad | 4
2015-11-05 | ITAGÜÍ | 254 | PATCH COR D FIB OPT L/C L/C OM3 50/125 2MT | Unidad | 4
2015-11-05 | SOACHA | 254 | PATCH COR D FIB OPT L/C L/C OM3 50/125 2MT | Unidad | 4
2015-11-05 | CARTAGENA | 254 | PATCH COR D FIB OPT L/C L/C OM3 50/125 2MT | Unidad | 4
2015-11-05 | DUITAMA | 254 | PATCH COR D FIB OPT L/C L/C OM3 50/125 2MT | Unidad | 4
2015-11-05 | DUITAMA | 254 | PATCH COR D FIB OPT L/C L/C OM3 50/125 2MT | Unidad | 8
2015-11-05 | VALLEDUPAR | 254 | PATCH COR D FIB OPT L/C L/C OM3 50/125 2MT | Unidad | 8
2015-11-05 | BUGA | 254 | PATCH COR D FIB OPT L/C L/C OM3 50/125 2MT | Unidad | 4
2015-11-05 | POPAYÁN | 254 | PATCH COR D FIB OPT L/C L/C OM3 50/125 2MT | Unidad | 2
2015-11-05 | BUCARAMANGA | 254 | PATCH COR D FIB OPT L/C L/C OM3 50/125 2MT | Unidad | 8
2015-11-05 | PASTO | 1509 | PATCH CORD FIBRA MONOMODO LC/LC | Unidad | 4
2015-11-05 | POPAYÁN | 1509 | PATCH CORD FIBRA MONOMODO LC/LC | Unidad | 4
2015-11-05 | PASTO | 507 | RIEL ESTRUCTURAL RANURADO 2X4" | Unidad | 2
2015-11-05 | PASTO | 237 | TABLE TRIFA 24 CIRCUI CON PUERT + TOTALI | Unidad | 1
2015-11-05 | PASTO | 335 | TABLER TRIFAS18 CIRCUITOS CON PUER + TOT | Unidad | 1
2015-11-05 | PASTO | 1178 | TERMINAL/ADAPTADOR METALICO TIPO IMC 2" | Unidad | 2
2015-11-05 | PASTO | 263 | TERMINAL/ADAPTADOR PVC 1" | Unidad | 4
2015-11-05 | PASTO | 219 | TERMINAL/ADAPTADOR PVC 2" | Unidad | 2
2015-11-05 | PASTO | 324 | TERMINALES PARA CONDUCTORES 1/0 AWG | Unidad | 10
2015-11-05 | PASTO | 169 | TERMINALES PARA CONDUCTORES 2 AWG | Unidad | 20
2015-11-05 | PASTO | 170 | TERMINALES PARA CONDUCTORES 4 AWG | Unidad | 12
2015-11-05 | PASTO | 328 | TERMINALES PARA CONDUCTORES 6 AWG | Unidad | 22
2015-11-05 | PASTO | 171 | TERMINALES PARA CONDUCTORES 8 AWG | Unidad | 6
2015-11-05 | PASTO | 685 | TORNILLO 1/2" ACERO AUTOPERFORANTE | Unidad | 50
2015-11-05 | PASTO | 924 | TORNILLO ZINCADO DE 3/16¨ X 1/2¨ | Unidad | 30
2015-11-05 | PASTO | 262 | TUBO CONDUIT PVC 1" POR 3 MTS. | Unidad | 22
2015-11-05 | PASTO | 199 | TUBO CONDUIT PVC 2" POR 3 MTS. | Unidad | 7
2015-11-05 | PASTO | 566 | TUBO METÁLICO TIPO IMC 2" POR 3 MTS. | Unidad | 3
2015-11-05 | PASTO | 546 | TUERCA DE 3/8" | Unidad | 12
2015-11-05 | PASTO | 1179 | UNION METALICA TIPO IMC 2" | Unidad | 4
2015-11-05 | PASTO | 195 | VARILLA ROSCADA GALVANIZADA 3/8" | Unidad | 2
2015-11-06 | BUCARAMANGA | 892 | ABRAZADERA GALV AJUS PERP A PERFIL 1.1/2 | Unidad | 500
2015-11-06 | BUCARAMANGA | 501 | ABRAZADERA GALVANI AJUSTA PERPEND 1-1/4" | Unidad | 150
2015-11-06 | BUCARAMANGA | 503 | ABRAZADERA GALVANI AJUSTA PERPEND 2" | Unidad | 140
2015-11-06 | BUCARAMANGA | 500 | ABRAZADERA GALVANIZA AJUSTA PERPEN 1" | Unidad | 60
2015-11-06 | BUCARAMANGA | 504 | ABRAZADERA GALVANIZA AJUSTA PERPEND 3" | Unidad | 20
2015-11-06 | PUERTO GAITAN | 100 | ABRAZADERA METALICA TIPO EMT 3/4" DOBLE | Unidad | 100
2015-11-06 | BUCARAMANGA | 547 | ARANDELA 3/8" | Unidad | 900
2015-11-06 | PUERTO GAITAN | 547 | ARANDELA 3/8" | Unidad | 500
2015-11-06 | PUERTO GAITAN | 799 | BANDEJA CF54X0200MM L3M EZ CABLOFIL | Unidad | 40
2015-11-06 | PUERTO GAITAN | 242 | BLANK INSERT - COLOR ALMENDRA | Unidad | 179
2015-11-06 | BUCARAMANGA | 107 | BREAKER ENCHUFABLE 1 X 20A | Unidad | 91
2015-11-06 | PUERTO GAITAN | 107 | BREAKER ENCHUFABLE 1 X 20A | Unidad | 44
2015-11-06 | BUCARAMANGA | 703 | BREAKER ENCHUFABLE 3 X 40A | Unidad | 1
2015-11-06 | BUCARAMANGA | 229 | BREAKER INDUSTRIAL 3 X 100A | Unidad | 1
2015-11-06 | BUCARAMANGA | 294 | BREAKER INDUSTRIAL 3 X 125A | Unidad | 3
2015-11-06 | BUCARAMANGA | 299 | BREAKER INDUSTRIAL 3 X 300A | Unidad | 2
2015-11-06 | BUCARAMANGA | 231 | BREAKER INDUSTRIAL 3 X 30A | Unidad | 2
2015-11-06 | BUCARAMANGA | 291 | BREAKER INDUSTRIAL 3 X 40A | Unidad | 4
2015-11-06 | BUCARAMANGA | 292 | BREAKER INDUSTRIAL 3 X 50A | Unidad | 2
2015-11-06 | BUCARAMANGA | 109 | BREAKER INDUSTRIAL 3 X 60A | Unidad | 5
2015-11-06 | BUCARAMANGA | 293 | BREAKER INDUSTRIAL 3 X 75A | Unidad | 6
2015-11-06 | BUCARAMANGA | 112 | BREAKER INDUSTRIAL 3 X 80A | Unidad | 3
2015-11-06 | PUERTO GAITAN | 187 | BREAKOUT KIT DE 6 HILOS | Unidad | 6
2015-11-06 | PUERTO GAITAN | 311 | CABLE DE COBRE THHN/THWN # 10 - ROJO | Metros | 1200
2015-11-06 | PUERTO GAITAN | 312 | CABLE DE COBRE THHN/THWN # 10 - VERDE | Metros | 1200
2015-11-06 | PUERTO GAITAN | 1447 | CABLE DE COBRE THHN/THWN # 10 BLANCO | Metros | 1200
2015-11-06 | BUCARAMANGA | 117 | CABLE DE COBRE THHN/THWN #1/0 | Metros | 896
2015-11-06 | BUCARAMANGA | 245 | CABLE DE COBRE THHN/THWN #2 | Metros | 707
2015-11-06 | STA ROSA DE CABAL | 245 | CABLE DE COBRE THHN/THWN #2 | Metros | 150
2015-11-06 | BUCARAMANGA | 118 | CABLE DE COBRE THHN/THWN #2/0 | Metros | 300
2015-11-06 | BUCARAMANGA | 309 | CABLE DE COBRE THHN/THWN #3/0 | Metros | 100
2015-11-06 | BUCARAMANGA | 119 | CABLE DE COBRE THHN/THWN #4 | Metros | 1162
2015-11-06 | STA ROSA DE CABAL | 249 | CABLE DE COBRE THHN/THWN #6 | Metros | 50
2015-11-06 | BUCARAMANGA | 121 | CABLE DE COBRE THHN/THWN #8 | Metros | 1350
2015-11-06 | PUERTO GAITAN | 123 | CABLE UTP CAT. 6A LSZH DE 4 PARES | Metros | 13200
2015-11-06 | PUERTO GAITAN | 525 | CAJA 5800 2X4 CON 2 SALIDAS 3/4" RAWELT | Unidad | 20
2015-11-06 | STA ROSA DE CABAL | 525 | CAJA 5800 2X4 CON 2 SALIDAS 3/4" RAWELT | Unidad | 2
2015-11-06 | BUCARAMANGA | 223 | CAJA DE PASO 20X20X10 CMS. METALICA | Unidad | 10
2015-11-06 | PUERTO GAITAN | 941 | CANALETA METAL TIP DUC 20X8 BLANCO | Unidad | 15
2015-11-06 | PUERTO GAITAN | 214 | CANALETA METAL TIP DUCTO 12X5 DIV BLANCO | Unidad | 85
2015-11-06 | BOGOTÁ | 131 | CANALETA METALICA TIPO DUCTO 12X5 CM BEI | Unidad | 75
2015-11-06 | BOGOTÁ | 133 | CANALETA METALICA TIPO DUCTO 20X8 CM BEIGE | Unidad | 16
2015-11-06 | STA ROSA DE CABAL | 1299 | CANALETA PLASTICA 100X45 COLOR BLANCA | Unidad | 20
2015-11-06 | BOGOTÁ | 677 | CHAZO PLASTICO TORNILLO DE 1/4 | Unidad | 800
2015-11-06 | PUERTO GAITAN | 545 | CHAZO TIPO EXPANSIVO 3/8" X 1 1/2" | Unidad | 200
2015-11-06 | BOGOTÁ | 256 | CHAZO TIPO EXPANSIVO 5/16" X 1 1/2" | Unidad | 500
2015-11-06 | BUCARAMANGA | 735 | CHAZO TIPO EXPANSIVO RL 3/8" | Unidad | 900
2015-11-06 | PUERTO GAITAN | 640 | CINTA AISLANTE COLOR AMARILLO | Unidad | 2
2015-11-06 | PUERTO GAITAN | 641 | CINTA AISLANTE COLOR AZUL | Unidad | 2
2015-11-06 | PUERTO GAITAN | 643 | CINTA AISLANTE COLOR BLANCO | Unidad | 2
2015-11-06 | PUERTO GAITAN | 642 | CINTA AISLANTE COLOR ROJO | Unidad | 2
2015-11-06 | PUERTO GAITAN | 644 | CINTA AISLANTE COLOR VERDE | Unidad | 2
2015-11-06 | STA ROSA DE CABAL | 645 | CINTA AISLANTE SUPER 33 3M | Unidad | 2
2015-11-06 | STA ROSA DE CABAL | 323 | CINTA AUTOFUNDENTE 20 MTS SCOTCH 23 3M | Unidad | 1
2015-11-06 | PUERTO GAITAN | 646 | CINTA VELCRO MACHO Y HEMBRA X 25 MTS | Unidad | 10
2015-11-06 | PUERTO GAITAN | 103 | CONDUCTOR DESNUDO #12 AWG | Metros | 700
2015-11-06 | PUERTO GAITAN | 103 | CONDUCTOR DESNUDO #12 AWG | Metros | 700
2015-11-06 | PUERTO GAITAN | 318 | CONDUCTOR DESNUDO #8 AWG | Metros | 500
2015-11-06 | PUERTO GAITAN | 759 | CONEC LC FIBRA OPTICA AMP LIGTH CRIM PL | Unidad | 44
2015-11-06 | PUERTO GAITAN | 770 | CONECTOR DE TIEERA GRIFEQUIP CABLOFIL | Unidad | 40
2015-11-06 | BUCARAMANGA | 139 | CURVA METALICO TIPO EMT 1" | Unidad | 2
2015-11-06 | BUCARAMANGA | 141 | CURVA METALICO TIPO EMT 1.1/2" | Unidad | 12
2015-11-06 | BUCARAMANGA | 140 | CURVA METALICO TIPO EMT 1.1/4" | Unidad | 4
2015-11-06 | BUCARAMANGA | 143 | CURVA METALICO TIPO EMT 2" | Unidad | 6
2015-11-06 | BUCARAMANGA | 435 | CURVA METÁLICO TIPO EMT 3" | Unidad | 2
2015-11-06 | BUCARAMANGA | 453 | CURVA PVC 3" | Unidad | 1
2015-11-06 | MÁLAGA | 796 | DIVISION P/BANDEJA COT50 CABLOFIL | Unidad | 9
2015-11-06 | PUERTO GAITAN | 145 | EMPALME DE AUTODESFORRE | Unidad | 590
2015-11-06 | STA ROSA DE CABAL | 812 | EMPALME TUBULAR PARA CABLE No. 2 | Unidad | 5
2015-11-06 | PUERTO GAITAN | 146 | FACE PLATE ANGULADO DOBLE - COLOR ALMEND | Unidad | 179
2015-11-06 | PUERTO GAITAN | 158 | HERRAJE DE 24 PTOS CAT. 6A | Unidad | 10
2015-11-06 | PUERTO GAITAN | 105 | JACK RJ 45 CAT. 6A | Unidad | 358
2015-11-06 | PUERTO GAITAN | 864 | JUEGO 50 UND CLIP FASTRUT FS41DC CABLOFI | Caja | 1
2015-11-06 | PUERTO GAITAN | 110 | ORGANIZADOR CABLES HORIZONTAL FRONTA 2U | Unidad | 20
2015-11-06 | PUERTO GAITAN | 768 | PAQUTE 25 UND CLIP FASLOCK XL DC CABLOFIL | Caja | 1
2015-11-06 | PUERTO GAITAN | 771 | PAQUTE 50 UND UNION KITASSTR EZ CABLOFIL | Caja | 4
2015-11-06 | PUERTO GAITAN | 254 | PATCH COR D FIB OPT L/C L/C OM3 50/125 2MT | Unidad | 8
2015-11-06 | PUERTO GAITAN | 153 | PATCH CORD CAT 6A DE 1,5 MTS - COLOR AZU | Unidad | 179
2015-11-06 | PUERTO GAITAN | 266 | PATCH CORD CAT 6A DE 3 MTS - COLOR AZUL | Unidad | 179
2015-11-06 | PUERTO GAITAN | 810 | PLACA DREV SBDN UNIVERSAL GS CABLOFIL | Unidad | 40
2015-11-06 | BUCARAMANGA | 507 | RIEL ESTRUCTURAL RANURADO 2X4" | Unidad | 40
2015-11-06 | PUERTO GAITAN | 865 | SALIDA CABLE DEV100 GALV CONTI CABLOFIL | Unidad | 5
2015-11-06 | PUERTO GAITAN | 797 | SOPORTE P/BANDEJA RCSN3000 3M CABLOFIL | Unidad | 40
2015-11-06 | BUCARAMANGA | 237 | TABLE TRIFA 24 CIRCUI CON PUERT + TOTALI | Unidad | 4
2015-11-06 | BUCARAMANGA | 335 | TABLER TRIFAS18 CIRCUITOS CON PUER + TOT | Unidad | 1
2015-11-06 | PUERTO GAITAN | 168 | TERMINAL ADAPTADOR METALICO EMT 3/4" | Unidad | 100
2015-11-06 | STA ROSA DE CABAL | 906 | TERMINAL PARA CONDUCTORES CALIBRE N°6 | Unidad | 4
2015-11-06 | BUCARAMANGA | 165 | TERMINAL/ADAPTADOR METAL TIPO EMT 1.1/2" | Unidad | 18
2015-11-06 | BUCARAMANGA | 166 | TERMINAL/ADAPTADOR METAL TIPO EMT 1.1/4" | Unidad | 6
2015-11-06 | BUCARAMANGA | 164 | TERMINAL/ADAPTADOR METÁLICO TIPO EMT 1" | Unidad | 2
2015-11-06 | BUCARAMANGA | 167 | TERMINAL/ADAPTADOR METALICO TIPO EMT 2" | Unidad | 6
2015-11-06 | BUCARAMANGA | 434 | TERMINAL/ADAPTADOR METÁLICO TIPO EMT 3" | Unidad | 2
2015-11-06 | BUCARAMANGA | 452 | TERMINAL/ADAPTADOR PVC 3" | Unidad | 2
2015-11-06 | BUCARAMANGA | 324 | TERMINALES PARA CONDUCTORES 1/0 AWG | Unidad | 28
2015-11-06 | BUCARAMANGA | 169 | TERMINALES PARA CONDUCTORES 2 AWG | Unidad | 20
2015-11-06 | STA ROSA DE CABAL | 169 | TERMINALES PARA CONDUCTORES 2 AWG | Unidad | 10
2015-11-06 | BUCARAMANGA | 170 | TERMINALES PARA CONDUCTORES 4 AWG | Unidad | 40
2015-11-06 | BUCARAMANGA | 171 | TERMINALES PARA CONDUCTORES 8 AWG | Unidad | 45
2015-11-06 | PUERTO GAITAN | 172 | TOMA NARAN TIPO HOSPITA DOBLE LEV SIN TA | Unidad | 179
2015-11-06 | PUERTO GAITAN | 867 | TORNILLO 7 X 7.1/16" PUNTA BROCA BLANCO | Unidad | 4000
2015-11-06 | BOGOTÁ | 867 | TORNILLO 7 X 7.1/16" PUNTA BROCA BLANCO | Unidad | 800
2015-11-06 | PUERTO GAITAN | 268 | TORNILLO EST RED RAN ZIN 5/32 X 1/2" | Unidad | 500
2015-11-06 | PUERTO GAITAN | 788 | TROQ PIRAM SENCILLO 12 CM SAL LOG BLANCO | Unidad | 39
2015-11-06 | PUERTO GAITAN | 575 | TROQUEL PLANO SENCILLO 12X5 ELEC BLANCO | Unidad | 80
2015-11-06 | BUCARAMANGA | 451 | TUBO CONDUIT PVC DE 3" POR 3 MTS. | Unidad | 3
2015-11-06 | BUCARAMANGA | 182 | TUBO METÁLICO TIPO EMT 1" POR 3 MTS. | Unidad | 14
2015-11-06 | BUCARAMANGA | 183 | TUBO METÁLICO TIPO EMT 1.1/2" POR 3 MTS | Unidad | 124
2015-11-06 | BUCARAMANGA | 184 | TUBO METÁLICO TIPO EMT 1.1/4" POR 3 MTS. | Unidad | 35
2015-11-06 | BUCARAMANGA | 185 | TUBO METÁLICO TIPO EMT 2" POR 3 MTS. | Unidad | 33
2015-11-06 | BUCARAMANGA | 432 | TUBO METÁLICO TIPO EMT 3" POR 3 MTS. | Unidad | 17
2015-11-06 | BUCARAMANGA | 546 | TUERCA DE 3/8" | Unidad | 900
2015-11-06 | PUERTO GAITAN | 546 | TUERCA DE 3/8" | Unidad | 500
2015-11-06 | PUERTO GAITAN | 779 | TUERCA HEXAGONAL 5/32" ZINCADA | Unidad | 500
2015-11-06 | BUCARAMANGA | 189 | UNIÓN METÁLICA TIPO EMT 1" | Unidad | 13
2015-11-06 | BUCARAMANGA | 190 | UNIÓN METÁLICA TIPO EMT 1.1/2" | Unidad | 124
2015-11-06 | BUCARAMANGA | 191 | UNION METÁLICA TIPO EMT 1.1/4" | Unidad | 35
2015-11-06 | BUCARAMANGA | 192 | UNIÓN METÁLICA TIPO EMT 2" | Unidad | 33
2015-11-06 | BUCARAMANGA | 433 | UNIÓN METÁLICA TIPO EMT 3" | Unidad | 17
2015-11-06 | PUERTO GAITAN | 193 | UNIÓN METÁLICA TIPO EMT 3/4" | Unidad | 150
2015-11-06 | PUERTO GAITAN | 848 | UNION RAPIDA EDRN ELECTROZINCA CABLOFIL | Unidad | 80
2015-11-06 | BUCARAMANGA | 195 | VARILLA ROSCADA GALVANIZADA 3/8" | Unidad | 10
2015-11-06 | PUERTO GAITAN | 195 | VARILLA ROSCADA GALVANIZADA 3/8" | Unidad | 80
2015-11-09 | MOSQUERA | 501 | ABRAZADERA GALVANI AJUSTA PERPEND 1-1/4" | Unidad | 8
2015-11-09 | BUGA | 500 | ABRAZADERA GALVANIZA AJUSTA PERPEN 1" | Unidad | 16
2015-11-09 | MOSQUERA | 547 | ARANDELA 3/8" | Unidad | 8
2015-11-09 | BUGA | 547 | ARANDELA 3/8" | Unidad | 16
2015-11-09 | MOSQUERA | 107 | BREAKER ENCHUFABLE 1 X 20A | Unidad | 25
2015-11-09 | BUGA | 107 | BREAKER ENCHUFABLE 1 X 20A | Unidad | 16
2015-11-09 | BUGA | 289 | BREAKER ENCHUFABLE 3 X 60A | Unidad | 2
2015-11-09 | BUGA | 231 | BREAKER INDUSTRIAL 3 X 30A | Unidad | 6
2015-11-09 | MOSQUERA | 292 | BREAKER INDUSTRIAL 3 X 50A | Unidad | 4
2015-11-09 | BUGA | 292 | BREAKER INDUSTRIAL 3 X 50A | Unidad | 2
2015-11-09 | MOSQUERA | 122 | CABLE COBRE TRENZADO 3X12 THHN BLA ROJ V | Metros | 1300
2015-11-09 | BUGA | 122 | CABLE COBRE TRENZADO 3X12 THHN BLA ROJ V | Metros | 900
2015-11-09 | MOSQUERA | 115 | CABLE DE COBRE SOLDADOR AWG #6 | Metros | 48
2015-11-09 | MOSQUERA | 315 | CABLE DE COBRE SOLDADOR AWG #8 | Metros | 12
2015-11-09 | BUGA | 315 | CABLE DE COBRE SOLDADOR AWG #8 | Metros | 100
2015-11-09 | BUGA | 310 | CABLE DE COBRE THHN/THWN # 10 - NEGRO | Metros | 90
2015-11-09 | IBAGUÉ | 117 | CABLE DE COBRE THHN/THWN #1/0 | Metros | 240
2015-11-09 | MOSQUERA | 245 | CABLE DE COBRE THHN/THWN #2 | Metros | 16
2015-11-09 | IBAGUÉ | 249 | CABLE DE COBRE THHN/THWN #6 | Metros | 60
2015-11-09 | MOSQUERA | 249 | CABLE DE COBRE THHN/THWN #6 | Metros | 48
2015-11-09 | BUGA | 249 | CABLE DE COBRE THHN/THWN #6 | Metros | 198
2015-11-09 | MOSQUERA | 121 | CABLE DE COBRE THHN/THWN #8 | Metros | 16
2015-11-09 | BUGA | 121 | CABLE DE COBRE THHN/THWN #8 | Metros | 71
2015-11-09 | BUGA | 223 | CAJA DE PASO 20X20X10 CMS. METALICA | Unidad | 2
2015-11-09 | MOSQUERA | 131 | CANALETA METALICA TIPO DUCTO 12X5 CM BEI | Unidad | 40
2015-11-09 | BUGA | 131 | CANALETA METALICA TIPO DUCTO 12X5 CM BEI | Unidad | 40
2015-11-09 | MOSQUERA | 677 | CHAZO PLASTICO TORNILLO DE 1/4 | Unidad | 300
2015-11-09 | BUGA | 677 | CHAZO PLASTICO TORNILLO DE 1/4 | Unidad | 300
2015-11-09 | MOSQUERA | 735 | CHAZO TIPO EXPANSIVO RL 3/8" | Unidad | 8
2015-11-09 | BUGA | 735 | CHAZO TIPO EXPANSIVO RL 3/8" | Unidad | 16
2015-11-09 | MOSQUERA | 640 | CINTA AISLANTE COLOR AMARILLO | Unidad | 2
2015-11-09 | BUGA | 640 | CINTA AISLANTE COLOR AMARILLO | Unidad | 2
2015-11-09 | MOSQUERA | 641 | CINTA AISLANTE COLOR AZUL | Unidad | 2
2015-11-09 | BUGA | 641 | CINTA AISLANTE COLOR AZUL | Unidad | 2
2015-11-09 | MOSQUERA | 643 | CINTA AISLANTE COLOR BLANCO | Unidad | 2
2015-11-09 | BUGA | 643 | CINTA AISLANTE COLOR BLANCO | Unidad | 2
2015-11-09 | MOSQUERA | 642 | CINTA AISLANTE COLOR ROJO | Unidad | 2
2015-11-09 | BUGA | 642 | CINTA AISLANTE COLOR ROJO | Unidad | 2
2015-11-09 | MOSQUERA | 644 | CINTA AISLANTE COLOR VERDE | Unidad | 2
2015-11-09 | BUGA | 644 | CINTA AISLANTE COLOR VERDE | Unidad | 2
2015-11-09 | MOSQUERA | 645 | CINTA AISLANTE SUPER 33 3M | Unidad | 2
2015-11-09 | MOSQUERA | 645 | CINTA AISLANTE SUPER 33 3M | Unidad | 2
2015-11-09 | BUGA | 645 | CINTA AISLANTE SUPER 33 3M | Unidad | 3
2015-11-09 | MOSQUERA | 103 | CONDUCTOR DESNUDO #12 AWG | Metros | 400
2015-11-09 | BUGA | 103 | CONDUCTOR DESNUDO #12 AWG | Metros | 250
2015-11-09 | BUGA | 482 | CONECTOR RECTO PARA CORAZA LT 1" | Unidad | 8
2015-11-09 | MOSQUERA | 137 | CONECTOR RECTO PARA CORAZA LT 1.1/4" | Unidad | 4
2015-11-09 | BUGA | 473 | CORAZA FLEXIBLE DE 1" LIQUID TIGHT | Metros | 20
2015-11-09 | MOSQUERA | 474 | CORAZA FLEXIBLE DE 1.1/4" LIQUID TIGHT | Metros | 10
2015-11-09 | BUGA | 457 | CURVA PVC 1.1/2" | Unidad | 1
2015-11-09 | MOSQUERA | 145 | EMPALME DE AUTODESFORRE | Unidad | 330
2015-11-09 | BUGA | 145 | EMPALME DE AUTODESFORRE | Unidad | 210
2015-11-09 | MOSQUERA | 507 | RIEL ESTRUCTURAL RANURADO 2X4" | Unidad | 1
2015-11-09 | BUGA | 507 | RIEL ESTRUCTURAL RANURADO 2X4" | Unidad | 2
2015-11-09 | BUGA | 156 | TABLE TRIFA 12 CIRCUITOS CON PUERT + TOT | Unidad | 2
2015-11-09 | MOSQUERA | 1098 | TERMINAL PARA CONDUCTOR AWG No 12 | Unidad | 70
2015-11-09 | BUGA | 1098 | TERMINAL PARA CONDUCTOR AWG No 12 | Unidad | 45
2015-11-09 | MOSQUERA | 754 | TERMINAL PARA CONDUCTORES CALIBRE N°2 | Unidad | 4
2015-11-09 | MOSQUERA | 753 | TERMINAL PARA CONDUCTORES CALIBRE N°4 | Unidad | 20
2015-11-09 | MOSQUERA | 906 | TERMINAL PARA CONDUCTORES CALIBRE N°6 | Unidad | 16
2015-11-09 | BUGA | 906 | TERMINAL PARA CONDUCTORES CALIBRE N°6 | Unidad | 45
2015-11-09 | BUGA | 456 | TERMINAL/ADAPTADOR PVC 1 1/2" | Unidad | 4
2015-11-09 | IBAGUÉ | 324 | TERMINALES PARA CONDUCTORES 1/0 AWG | Unidad | 8
2015-11-09 | BUGA | 1072 | TERMINALES PARA CONDUCTORES 10 AWG | Unidad | 25
2015-11-09 | IBAGUÉ | 328 | TERMINALES PARA CONDUCTORES 6 AWG | Unidad | 2
2015-11-09 | MOSQUERA | 171 | TERMINALES PARA CONDUCTORES 8 AWG | Unidad | 4
2015-11-09 | BUGA | 171 | TERMINALES PARA CONDUCTORES 8 AWG | Unidad | 15
2015-11-09 | MOSQUERA | 172 | TOMA NARAN TIPO HOSPITA DOBLE LEV SIN TA | Unidad | 110
2015-11-09 | DUITAMA | 172 | TOMA NARAN TIPO HOSPITA DOBLE LEV SIN TA | Unidad | 67
2015-11-09 | BUGA | 172 | TOMA NARAN TIPO HOSPITA DOBLE LEV SIN TA | Unidad | 70
2015-11-09 | MOSQUERA | 907 | TORNILLO AUTOPERFORANTE DE 7X7/16" ZINC | Unidad | 600
2015-11-09 | BUGA | 907 | TORNILLO AUTOPERFORANTE DE 7X7/16" ZINC | Unidad | 400
2015-11-09 | MOSQUERA | 268 | TORNILLO EST RED RAN ZIN 5/32 X 1/2" | Unidad | 110
2015-11-09 | BUGA | 268 | TORNILLO EST RED RAN ZIN 5/32 X 1/2" | Unidad | 70
2015-11-09 | MOSQUERA | 181 | TROQ PIRAM SENCILLO 12 CM ELEC BEIG | Unidad | 110
2015-11-09 | BUGA | 181 | TROQ PIRAM SENCILLO 12 CM ELEC BEIG | Unidad | 70
2015-11-09 | BUGA | 260 | TUBO CONDUIT PVC 1 1/2" POR 3 MTS. | Unidad | 10
2015-11-09 | MOSQUERA | 546 | TUERCA DE 3/8" | Unidad | 8
2015-11-09 | BUGA | 546 | TUERCA DE 3/8" | Unidad | 16
2015-11-09 | MOSQUERA | 195 | VARILLA ROSCADA GALVANIZADA 3/8" | Unidad | 1
2015-11-09 | BUGA | 195 | VARILLA ROSCADA GALVANIZADA 3/8" | Unidad | 1
2015-11-10 | BUCARAMANGA | 101 | ABRAZADERA METALICA TIPO EMT 1" DOBLE AL | Unidad | 25
2015-11-10 | BUCARAMANGA | 100 | ABRAZADERA METALICA TIPO EMT 3/4" DOBLE | Unidad | 100
2015-11-10 | VALLEDUPAR | 148 | BANDEJA PARA FIB OPT 12PTOS MULTIMO LC 2 | Unidad | 2
2015-11-10 | BUCARAMANGA | 242 | BLANK INSERT - COLOR ALMENDRA | Unidad | 4
2015-11-10 | BUCARAMANGA | 242 | BLANK INSERT - COLOR ALMENDRA | Unidad | 29
2015-11-10 | BUGA | 121 | CABLE DE COBRE THHN/THWN #8 | Metros | 180
2015-11-10 | BUCARAMANGA | 123 | CABLE UTP CAT. 6A LSZH DE 4 PARES | Metros | 305
2015-11-10 | BUCARAMANGA | 123 | CABLE UTP CAT. 6A LSZH DE 4 PARES | Metros | 1525
2015-11-10 | BUCARAMANGA | 522 | CAJA 5800 2X4 CON 3 SALIDAS 3/4" RAWELT | Unidad | 10
2015-11-10 | BUCARAMANGA | 214 | CANALETA METAL TIP DUCTO 12X5 DIV BLANCO | Unidad | 20
2015-11-10 | BUCARAMANGA | 677 | CHAZO PLASTICO TORNILLO DE 1/4 | Unidad | 100
2015-11-10 | BUCARAMANGA | 646 | CINTA VELCRO MACHO Y HEMBRA X 25 MTS | Unidad | 1
2015-11-10 | BUCARAMANGA | 646 | CINTA VELCRO MACHO Y HEMBRA X 25 MTS | Unidad | 2
2015-11-10 | BUCARAMANGA | 103 | CONDUCTOR DESNUDO #12 AWG | Metros | 60
2015-11-10 | BUCARAMANGA | 103 | CONDUCTOR DESNUDO #12 AWG | Metros | 100
2015-11-10 | BUCARAMANGA | 139 | CURVA METALICO TIPO EMT 1" | Unidad | 6
2015-11-10 | BUCARAMANGA | 144 | CURVA METALICO TIPO EMT 3/4" | Unidad | 15
2015-11-10 | BUCARAMANGA | 146 | FACE PLATE ANGULADO DOBLE - COLOR ALMEND | Unidad | 4
2015-11-10 | BUCARAMANGA | 146 | FACE PLATE ANGULADO DOBLE - COLOR ALMEND | Unidad | 29
2015-11-10 | BUCARAMANGA | 158 | HERRAJE DE 24 PTOS CAT. 6A | Unidad | 2
2015-11-10 | BUCARAMANGA | 105 | JACK RJ 45 CAT. 6A | Unidad | 8
2015-11-10 | BUCARAMANGA | 105 | JACK RJ 45 CAT. 6A | Unidad | 58
2015-11-10 | BUCARAMANGA | 110 | ORGANIZADOR CABLES HORIZONTAL FRONTA 2U | Unidad | 2
2015-11-10 | BUCARAMANGA | 153 | PATCH CORD CAT 6A DE 1,5 MTS - COLOR AZU | Unidad | 4
2015-11-10 | BUCARAMANGA | 153 | PATCH CORD CAT 6A DE 1,5 MTS - COLOR AZU | Unidad | 29
2015-11-10 | BUCARAMANGA | 266 | PATCH CORD CAT 6A DE 3 MTS - COLOR AZUL | Unidad | 4
2015-11-10 | BUCARAMANGA | 266 | PATCH CORD CAT 6A DE 3 MTS - COLOR AZUL | Unidad | 29
2015-11-10 | BUGA | 156 | TABLE TRIFA 12 CIRCUITOS CON PUERT + TOT | Unidad | 1
2015-11-10 | BUCARAMANGA | 168 | TERMINAL ADAPTADOR METALICO EMT 3/4" | Unidad | 30
2015-11-10 | BUCARAMANGA | 164 | TERMINAL/ADAPTADOR METÁLICO TIPO EMT 1" | Unidad | 10
2015-11-10 | BUCARAMANGA | 867 | TORNILLO 7 X 7.1/16" PUNTA BROCA BLANCO | Unidad | 150
2015-11-10 | BUCARAMANGA | 268 | TORNILLO EST RED RAN ZIN 5/32 X 1/2" | Unidad | 50
2015-11-10 | BUCARAMANGA | 268 | TORNILLO EST RED RAN ZIN 5/32 X 1/2" | Unidad | 200
2015-11-10 | BUCARAMANGA | 574 | TROQUEL PLANO SENCILLO 12X5 BLANCO LOGIC | Unidad | 4
2015-11-10 | BUCARAMANGA | 182 | TUBO METÁLICO TIPO EMT 1" POR 3 MTS. | Unidad | 12
2015-11-10 | BUCARAMANGA | 186 | TUBO METÁLICO TIPO EMT 3/4" POR 3 MTS. | Unidad | 50
2015-11-10 | BUCARAMANGA | 779 | TUERCA HEXAGONAL 5/32" ZINCADA | Unidad | 50
2015-11-10 | BUCARAMANGA | 779 | TUERCA HEXAGONAL 5/32" ZINCADA | Unidad | 200
2015-11-10 | BUCARAMANGA | 189 | UNIÓN METÁLICA TIPO EMT 1" | Unidad | 20
2015-11-10 | BUCARAMANGA | 193 | UNIÓN METÁLICA TIPO EMT 3/4" | Unidad | 50
2015-11-11 | BUCARAMANGA | 777 | ABRAZADERA AJUSTA GALVA R. C. 1" | Unidad | 50
2015-11-11 | SANTA ROSA DE CABAL | 892 | ABRAZADERA GALV AJUS PERP A PERFIL 1.1/2 | Unidad | 4
2015-11-11 | BUCARAMANGA | 1502 | ABRAZADERA METALICA EMT 1 -1/2 ¨ DOBLE A | Unidad | 40
2015-11-11 | BUCARAMANGA | 101 | ABRAZADERA METALICA TIPO EMT 1" DOBLE AL | Unidad | 150
2015-11-11 | BUCARAMANGA | 547 | ARANDELA 3/8" | Unidad | 600
2015-11-11 | PUERTO LEGUIZAMO | 547 | ARANDELA 3/8" | Unidad | 16
2015-11-11 | BUCARAMANGA | 766 | BANDEJA CF54X300MML3M EZ CABLOFIL | Unidad | 30
2015-11-11 | BUCARAMANGA | 148 | BANDEJA PARA FIB OPT 12PTOS MULTIMO LC 2 | Unidad | 10
2015-11-11 | BUCARAMANGA | 148 | BANDEJA PARA FIB OPT 12PTOS MULTIMO LC 2 | Unidad | 3
2015-11-11 | BUCARAMANGA | 107 | BREAKER ENCHUFABLE 1 X 20A | Unidad | 6
2015-11-11 | BUCARAMANGA | 107 | BREAKER ENCHUFABLE 1 X 20A | Unidad | 13
2015-11-11 | PUERTO LEGUIZAMO | 261 | BREAKER ENCHUFABLE 2 X 40A | Unidad | 1
2015-11-11 | BUCARAMANGA | 1010 | BREAKER ENCHUFABLE 3 X 100A | Unidad | 1
2015-11-11 | BUCARAMANGA | 187 | BREAKOUT KIT DE 6 HILOS | Unidad | 16
2015-11-11 | BUCARAMANGA | 122 | CABLE COBRE TRENZADO 3X12 THHN BLA ROJ V | Metros | 360
2015-11-11 | BUCARAMANGA | 122 | CABLE COBRE TRENZADO 3X12 THHN BLA ROJ V | Metros | 150
2015-11-11 | BUCARAMANGA | 122 | CABLE COBRE TRENZADO 3X12 THHN BLA ROJ V | Metros | 100
2015-11-11 | BUCARAMANGA | 122 | CABLE COBRE TRENZADO 3X12 THHN BLA ROJ V | Metros | 400
2015-11-11 | PUERTO LEGUIZAMO | 250 | CABLE DE COBRE SOLDADOR AWG #1/0 | Metros | 40
2015-11-11 | PUERTO LEGUIZAMO | 115 | CABLE DE COBRE SOLDADOR AWG #6 | Metros | 10
2015-11-11 | SANTA ROSA DE CABAL | 115 | CABLE DE COBRE SOLDADOR AWG #6 | Metros | 10
2015-11-11 | PUERTO LEGUIZAMO | 310 | CABLE DE COBRE THHN/THWN # 10 - NEGRO | Metros | 20
2015-11-11 | PUERTO LEGUIZAMO | 121 | CABLE DE COBRE THHN/THWN #8 | Metros | 60
2015-11-11 | SANTA ROSA DE CABAL | 1058 | CABLE ENCAUCHETADO 3 X 10 AWG | Metros | 5
2015-11-11 | BUCARAMANGA | 123 | CABLE UTP CAT. 6A LSZH DE 4 PARES | Metros | 610
2015-11-11 | BUCARAMANGA | 525 | CAJA 5800 2X4 CON 2 SALIDAS 3/4" RAWELT | Unidad | 12
2015-11-11 | PUERTO LEGUIZAMO | 126 | CAJA DE PASO 15X15X10 CMS. METÁLICA | Unidad | 3
2015-11-11 | BUCARAMANGA | 129 | CAJA DE PASO 30X30X15 CMS. METÁLICA | Unidad | 3
2015-11-11 | BUCARAMANGA | 528 | CAJA DE PASO 30X30X20 CMS. INTEMPERIE | Unidad | 7
2015-11-11 | BUCARAMANGA | 131 | CANALETA METALICA TIPO DUCTO 12X5 CM BEI | Unidad | 20
2015-11-11 | BUCARAMANGA | 131 | CANALETA METALICA TIPO DUCTO 12X5 CM BEI | Unidad | 20
2015-11-11 | BUCARAMANGA | 677 | CHAZO PLASTICO TORNILLO DE 1/4 | Unidad | 100
2015-11-11 | BUCARAMANGA | 545 | CHAZO TIPO EXPANSIVO 3/8" X 1 1/2" | Unidad | 200
2015-11-11 | PUERTO LEGUIZAMO | 545 | CHAZO TIPO EXPANSIVO 3/8" X 1 1/2" | Unidad | 16
2015-11-11 | BUCARAMANGA | 735 | CHAZO TIPO EXPANSIVO RL 3/8" | Unidad | 300
2015-11-11 | BUCARAMANGA | 645 | CINTA AISLANTE SUPER 33 3M | Unidad | 2
2015-11-11 | BUCARAMANGA | 645 | CINTA AISLANTE SUPER 33 3M | Unidad | 5
2015-11-11 | BUCARAMANGA | 645 | CINTA AISLANTE SUPER 33 3M | Unidad | 3
2015-11-11 | BUCARAMANGA | 646 | CINTA VELCRO MACHO Y HEMBRA X 25 MTS | Unidad | 2
2015-11-11 | BUCARAMANGA | 103 | CONDUCTOR DESNUDO #12 AWG | Metros | 40
2015-11-11 | PUERTO LEGUIZAMO | 251 | CONDUCTOR DESNUDO #2/0 AWG | Metros | 30
2015-11-11 | BUCARAMANGA | 318 | CONDUCTOR DESNUDO #8 AWG | Metros | 100
2015-11-11 | BUCARAMANGA | 1500 | CONDULETA EN LL TIPO EMT 1" | Unidad | 10
2015-11-11 | BUCARAMANGA | 759 | CONEC LC FIBRA OPTICA AMP LIGTH CRIM PL | Unidad | 100
2015-11-11 | BUCARAMANGA | 770 | CONECTOR DE TIEERA GRIFEQUIP CABLOFIL | Unidad | 30
2015-11-11 | SANTA ROSA DE CABAL | 483 | CONECTOR RECTO PARA CORAZA LT 1.1/2" | Unidad | 4
2015-11-11 | PUERTO LEGUIZAMO | 484 | CONECTOR RECTO PARA CORAZA LT 2" | Unidad | 4
2015-11-11 | BUCARAMANGA | 689 | CONECTOR TIPO IMC 1" | Unidad | 30
2015-11-11 | SANTA ROSA DE CABAL | 475 | CORAZA FLEXIBLE DE 1.1/2" LIQUID TIGHT | Metros | 5
2015-11-11 | PUERTO LEGUIZAMO | 476 | CORAZA FLEXIBLE DE 2" LIQUID TIGHT | Metros | 10
2015-11-11 | BUCARAMANGA | 688 | CURVA METALICA TIPO IMC 1¨ | Unidad | 15
2015-11-11 | BUCARAMANGA | 1177 | CURVA METALICA TIPO IMC 2" | Unidad | 10
2015-11-11 | BUCARAMANGA | 139 | CURVA METALICO TIPO EMT 1" | Unidad | 20
2015-11-11 | BUCARAMANGA | 141 | CURVA METALICO TIPO EMT 1.1/2" | Unidad | 6
2015-11-11 | BUCARAMANGA | 144 | CURVA METALICO TIPO EMT 3/4" | Unidad | 10
2015-11-11 | BUCARAMANGA | 796 | DIVISION P/BANDEJA COT50 CABLOFIL | Unidad | 30
2015-11-11 | BUCARAMANGA | 145 | EMPALME DE AUTODESFORRE | Unidad | 100
2015-11-11 | BUCARAMANGA | 145 | EMPALME DE AUTODESFORRE | Unidad | 130
2015-11-11 | BUCARAMANGA | 247 | FIB OPT D 6 HILOS TIPO EXT 50/125 | Metros | 1320
2015-11-11 | RIONEGRO | 1779 | GABINETE 210X70X100 CON PDU DE 5 TOMAS | Unidad | 1
2015-11-11 | BUCARAMANGA | 864 | JUEGO 50 UND CLIP FASTRUT FS41DC CABLOFI | Caja | 3
2015-11-11 | BUCARAMANGA | 768 | PAQUTE 25 UND CLIP FASLOCK XL DC CABLOFIL | Caja | 1
2015-11-11 | BUCARAMANGA | 771 | PAQUTE 50 UND UNION KITASSTR EZ CABLOFIL | Caja | 3
2015-11-11 | BUCARAMANGA | 254 | PATCH COR D FIB OPT L/C L/C OM3 50/125 2MT | Unidad | 72
2015-11-11 | BUCARAMANGA | 810 | PLACA DREV SBDN UNIVERSAL GS CABLOFIL | Unidad | 10
2015-11-11 | BUCARAMANGA | 999 | RIEL ESTRUCTURAL RANURADO 2X2" POR 3 MTS | Unidad | 30
2015-11-11 | PUERTO LEGUIZAMO | 999 | RIEL ESTRUCTURAL RANURADO 2X2" POR 3 MTS | Unidad | 1
2015-11-11 | BUCARAMANGA | 865 | SALIDA CABLE DEV100 GALV CONTI CABLOFIL | Unidad | 10
2015-11-11 | BUCARAMANGA | 797 | SOPORTE P/BANDEJA RCSN3000 3M CABLOFIL | Unidad | 15
2015-11-11 | BUCARAMANGA | 159 | TAPA NARANJA TIPO HOSPITALARIO DOBLE LEV | Unidad | 40
2015-11-11 | BUCARAMANGA | 159 | TAPA NARANJA TIPO HOSPITALARIO DOBLE LEV | Unidad | 34
2015-11-11 | BUCARAMANGA | 168 | TERMINAL ADAPTADOR METALICO EMT 3/4" | Unidad | 25
2015-11-11 | PUERTO LEGUIZAMO | 906 | TERMINAL PARA CONDUCTORES CALIBRE N°6 | Unidad | 5
2015-11-11 | PUERTO LEGUIZAMO | 756 | TERMINAL PARA CONDUCTORES CALIBRE N°8 | Unidad | 6
2015-11-11 | BUCARAMANGA | 165 | TERMINAL/ADAPTADOR METAL TIPO EMT 1.1/2" | Unidad | 10
2015-11-11 | BUCARAMANGA | 164 | TERMINAL/ADAPTADOR METÁLICO TIPO EMT 1" | Unidad | 50
2015-11-11 | PUERTO LEGUIZAMO | 164 | TERMINAL/ADAPTADOR METÁLICO TIPO EMT 1" | Unidad | 10
2015-11-11 | BUCARAMANGA | 1178 | TERMINAL/ADAPTADOR METALICO TIPO IMC 2" | Unidad | 30
2015-11-11 | PUERTO LEGUIZAMO | 324 | TERMINALES PARA CONDUCTORES 1/0 AWG | Unidad | 18
2015-11-11 | PUERTO LEGUIZAMO | 1072 | TERMINALES PARA CONDUCTORES 10 AWG | Unidad | 3
2015-11-11 | SANTA ROSA DE CABAL | 328 | TERMINALES PARA CONDUCTORES 6 AWG | Unidad | 15
2015-11-11 | BUCARAMANGA | 172 | TOMA NARAN TIPO HOSPITA DOBLE LEV SIN TA | Unidad | 30
2015-11-11 | BUCARAMANGA | 172 | TOMA NARAN TIPO HOSPITA DOBLE LEV SIN TA | Unidad | 34
2015-11-11 | BUCARAMANGA | 685 | TORNILLO 1/2" ACERO AUTOPERFORANTE | Unidad | 150
2015-11-11 | BUCARAMANGA | 867 | TORNILLO 7 X 7.1/16" PUNTA BROCA BLANCO | Unidad | 100
2015-11-11 | BUCARAMANGA | 268 | TORNILLO EST RED RAN ZIN 5/32 X 1/2" | Unidad | 200
2015-11-11 | BUCARAMANGA | 268 | TORNILLO EST RED RAN ZIN 5/32 X 1/2" | Unidad | 150
2015-11-11 | BUCARAMANGA | 174 | TROQ PLANO SENCILLO 12 CM SAL ELEC BEIG | Unidad | 30
2015-11-11 | BUCARAMANGA | 182 | TUBO METÁLICO TIPO EMT 1" POR 3 MTS. | Unidad | 75
2015-11-11 | PUERTO LEGUIZAMO | 182 | TUBO METÁLICO TIPO EMT 1" POR 3 MTS. | Unidad | 5
2015-11-11 | BUCARAMANGA | 183 | TUBO METÁLICO TIPO EMT 1.1/2" POR 3 MTS | Unidad | 20
2015-11-11 | BUCARAMANGA | 186 | TUBO METÁLICO TIPO EMT 3/4" POR 3 MTS. | Unidad | 35
2015-11-11 | BUCARAMANGA | 687 | TUBO METÁLICO TIPO IMC 1" POR 3 MTS. | Unidad | 45
2015-11-11 | BUCARAMANGA | 566 | TUBO METÁLICO TIPO IMC 2" POR 3 MTS. | Unidad | 30
2015-11-11 | BUCARAMANGA | 546 | TUERCA DE 3/8" | Unidad | 600
2015-11-11 | PUERTO LEGUIZAMO | 546 | TUERCA DE 3/8" | Unidad | 16
2015-11-11 | BUCARAMANGA | 779 | TUERCA HEXAGONAL 5/32" ZINCADA | Unidad | 200
2015-11-11 | BUCARAMANGA | 189 | UNIÓN METÁLICA TIPO EMT 1" | Unidad | 120
2015-11-11 | PUERTO LEGUIZAMO | 189 | UNIÓN METÁLICA TIPO EMT 1" | Unidad | 4
2015-11-11 | BUCARAMANGA | 190 | UNIÓN METÁLICA TIPO EMT 1.1/2" | Unidad | 30
2015-11-11 | BUCARAMANGA | 193 | UNIÓN METÁLICA TIPO EMT 3/4" | Unidad | 55
2015-11-11 | BUCARAMANGA | 726 | UNIÓN METÁLICA TIPO IMC 1" | Unidad | 70
2015-11-11 | BUCARAMANGA | 1179 | UNION METALICA TIPO IMC 2" | Unidad | 50
2015-11-11 | BUCARAMANGA | 848 | UNION RAPIDA EDRN ELECTROZINCA CABLOFIL | Unidad | 60
2015-11-11 | BUCARAMANGA | 195 | VARILLA ROSCADA GALVANIZADA 3/8" | Unidad | 90
2015-11-11 | PUERTO LEGUIZAMO | 195 | VARILLA ROSCADA GALVANIZADA 3/8" | Unidad | 1
2015-11-12 | BUGA | 101 | ABRAZADERA METALICA TIPO EMT 1" DOBLE AL | Unidad | 20
2015-11-12 | BUGA | 100 | ABRAZADERA METALICA TIPO EMT 3/4" DOBLE | Unidad | 40
2015-11-12 | CALI | 100 | ABRAZADERA METALICA TIPO EMT 3/4" DOBLE | Unidad | 100
2015-11-12 | MOSQUERA | 369 | BANDEJ PORTACAB TIPO DUCTO PINTAD 30X8 | Unidad | 20
2015-11-12 | BUGA | 148 | BANDEJA PARA FIB OPT 12PTOS MULTIMO LC 2 | Unidad | 3
2015-11-12 | MOSQUERA | 242 | BLANK INSERT - COLOR ALMENDRA | Unidad | 121
2015-11-12 | BUGA | 242 | BLANK INSERT - COLOR ALMENDRA | Unidad | 80
2015-11-12 | CALI | 242 | BLANK INSERT - COLOR ALMENDRA | Unidad | 4
2015-11-12 | BUGA | 187 | BREAKOUT KIT DE 6 HILOS | Unidad | 4
2015-11-12 | MOSQUERA | 123 | CABLE UTP CAT. 6A LSZH DE 4 PARES | Metros | 5185
2015-11-12 | BUGA | 123 | CABLE UTP CAT. 6A LSZH DE 4 PARES | Metros | 3050
2015-11-12 | CALI | 123 | CABLE UTP CAT. 6A LSZH DE 4 PARES | Metros | 200
2015-11-12 | BUGA | 131 | CANALETA METALICA TIPO DUCTO 12X5 CM BEI | Unidad | 110
2015-11-12 | MOSQUERA | 132 | CANALETA METALICA TIPO DUCTO 15X8 CM BEI | Unidad | 150
2015-11-12 | MOSQUERA | 962 | CHAZO PUNTILLA DE 1 1/4¨ | Unidad | 1200
2015-11-12 | BUGA | 962 | CHAZO PUNTILLA DE 1 1/4¨ | Unidad | 700
2015-11-12 | CALI | 962 | CHAZO PUNTILLA DE 1 1/4¨ | Unidad | 50
2015-11-12 | MOSQUERA | 646 | CINTA VELCRO MACHO Y HEMBRA X 25 MTS | Unidad | 4
2015-11-12 | BUGA | 646 | CINTA VELCRO MACHO Y HEMBRA X 25 MTS | Unidad | 3
2015-11-12 | CALI | 646 | CINTA VELCRO MACHO Y HEMBRA X 25 MTS | Unidad | 1
2015-11-12 | MOSQUERA | 103 | CONDUCTOR DESNUDO #12 AWG | Metros | 350
2015-11-12 | BUGA | 103 | CONDUCTOR DESNUDO #12 AWG | Metros | 320
2015-11-12 | BUGA | 759 | CONEC LC FIBRA OPTICA AMP LIGTH CRIM PL | Unidad | 24
2015-11-12 | BUGA | 139 | CURVA METALICO TIPO EMT 1" | Unidad | 5
2015-11-12 | BUGA | 144 | CURVA METALICO TIPO EMT 3/4" | Unidad | 8
2015-11-12 | CALI | 144 | CURVA METALICO TIPO EMT 3/4" | Unidad | 25
2015-11-12 | BUGA | 232 | CURVA PVC 2" | Unidad | 30
2015-11-12 | MOSQUERA | 146 | FACE PLATE ANGULADO DOBLE - COLOR ALMEND | Unidad | 121
2015-11-12 | BUGA | 146 | FACE PLATE ANGULADO DOBLE - COLOR ALMEND | Unidad | 80
2015-11-12 | CALI | 146 | FACE PLATE ANGULADO DOBLE - COLOR ALMEND | Unidad | 4
2015-11-12 | BUGA | 1440 | FIB OPT 6 HILOS SM EXTERIOR ARMADA | Metros | 2250
2015-11-12 | BUGA | 1782 | GABINETE 120X70X80 CON PDU DE 5 TOMAS | Unidad | 2
2015-11-12 | MOSQUERA | 1780 | GABINETE 180X70X90 CON PDU DE 5 TOMAS | Unidad | 1
2015-11-12 | MOSQUERA | 158 | HERRAJE DE 24 PTOS CAT. 6A | Unidad | 1
2015-11-12 | BUGA | 158 | HERRAJE DE 24 PTOS CAT. 6A | Unidad | 4
2015-11-12 | CALI | 158 | HERRAJE DE 24 PTOS CAT. 6A | Unidad | 1
2015-11-12 | MOSQUERA | 142 | HERRAJE DE 48 PTOS CAT. 6A | Unidad | 3
2015-11-12 | MOSQUERA | 105 | JACK RJ 45 CAT. 6A | Unidad | 242
2015-11-12 | BUGA | 105 | JACK RJ 45 CAT. 6A | Unidad | 160
2015-11-12 | CALI | 105 | JACK RJ 45 CAT. 6A | Unidad | 8
2015-11-12 | MOSQUERA | 110 | ORGANIZADOR CABLES HORIZONTAL FRONTA 2U | Unidad | 7
2015-11-12 | BUGA | 110 | ORGANIZADOR CABLES HORIZONTAL FRONTA 2U | Unidad | 4
2015-11-12 | CALI | 110 | ORGANIZADOR CABLES HORIZONTAL FRONTA 2U | Unidad | 1
2015-11-12 | MOSQUERA | 153 | PATCH CORD CAT 6A DE 1,5 MTS - COLOR AZU | Unidad | 121
2015-11-12 | BUGA | 153 | PATCH CORD CAT 6A DE 1,5 MTS - COLOR AZU | Unidad | 184
2015-11-12 | CALI | 153 | PATCH CORD CAT 6A DE 1,5 MTS - COLOR AZU | Unidad | 4
2015-11-12 | MOSQUERA | 266 | PATCH CORD CAT 6A DE 3 MTS - COLOR AZUL | Unidad | 121
2015-11-12 | BUGA | 266 | PATCH CORD CAT 6A DE 3 MTS - COLOR AZUL | Unidad | 184
2015-11-12 | CALI | 266 | PATCH CORD CAT 6A DE 3 MTS - COLOR AZUL | Unidad | 4
2015-11-12 | BUGA | 1509 | PATCH CORD FIBRA MONOMODO LC/LC | Unidad | 8
2015-11-12 | BUGA | 168 | TERMINAL ADAPTADOR METALICO EMT 3/4" | Unidad | 20
2015-11-12 | CALI | 168 | TERMINAL ADAPTADOR METALICO EMT 3/4" | Unidad | 30
2015-11-12 | BUGA | 737 | TERMINAL RECTO PVC 2" | Unidad | 30
2015-11-12 | BUGA | 164 | TERMINAL/ADAPTADOR METÁLICO TIPO EMT 1" | Unidad | 6
2015-11-12 | MOSQUERA | 867 | TORNILLO 7 X 7.1/16" PUNTA BROCA BLANCO | Unidad | 2400
2015-11-12 | BUGA | 867 | TORNILLO 7 X 7.1/16" PUNTA BROCA BLANCO | Unidad | 1200
2015-11-12 | CALI | 867 | TORNILLO 7 X 7.1/16" PUNTA BROCA BLANCO | Unidad | 100
2015-11-12 | MOSQUERA | 268 | TORNILLO EST RED RAN ZIN 5/32 X 1/2" | Unidad | 1200
2015-11-12 | BUGA | 268 | TORNILLO EST RED RAN ZIN 5/32 X 1/2" | Unidad | 1000
2015-11-12 | CALI | 268 | TORNILLO EST RED RAN ZIN 5/32 X 1/2" | Unidad | 50
2015-11-12 | BUGA | 362 | TROQ PIRAM SENCILLO 12 CM 1 SAL LOG BEIG | Unidad | 80
2015-11-12 | CALI | 177 | TROQ PLANO SENCILLO 12 CM SAL LOG BEIG | Unidad | 18
2015-11-12 | BUGA | 199 | TUBO CONDUIT PVC 2" POR 3 MTS. | Unidad | 100
2015-11-12 | BUGA | 182 | TUBO METÁLICO TIPO EMT 1" POR 3 MTS. | Unidad | 10
2015-11-12 | BUGA | 186 | TUBO METÁLICO TIPO EMT 3/4" POR 3 MTS. | Unidad | 20
2015-11-12 | CALI | 186 | TUBO METÁLICO TIPO EMT 3/4" POR 3 MTS. | Unidad | 50
2015-11-12 | MOSQUERA | 779 | TUERCA HEXAGONAL 5/32" ZINCADA | Unidad | 1200
2015-11-12 | BUGA | 779 | TUERCA HEXAGONAL 5/32" ZINCADA | Unidad | 1000
2015-11-12 | CALI | 779 | TUERCA HEXAGONAL 5/32" ZINCADA | Unidad | 50
2015-11-12 | BUGA | 189 | UNIÓN METÁLICA TIPO EMT 1" | Unidad | 15
2015-11-12 | BUGA | 193 | UNIÓN METÁLICA TIPO EMT 3/4" | Unidad | 20
2015-11-12 | CALI | 193 | UNIÓN METÁLICA TIPO EMT 3/4" | Unidad | 70
2015-11-12 | BUGA | 1141 | UNION PVC DE 2¨ | Unidad | 120
2015-11-13 | POPAYÁN | 923 | AMARRE PLASTICO DE 30CM PAQUE 100 UND | Unidad | 2
2015-11-13 | BOGOTÁ | 547 | ARANDELA 3/8" | Unidad | 100
2015-11-13 | BOGOTÁ | 107 | BREAKER ENCHUFABLE 1 X 20A | Unidad | 24
2015-11-13 | POPAYÁN | 286 | BREAKER ENCHUFABLE 2 X 30A | Unidad | 1
2015-11-13 | BOGOTÁ | 291 | BREAKER INDUSTRIAL 3 X 40A | Unidad | 2
2015-11-13 | BOGOTÁ | 122 | CABLE COBRE TRENZADO 3X12 THHN BLA ROJ V | Metros | 1500
2015-11-13 | POPAYÁN | 122 | CABLE COBRE TRENZADO 3X12 THHN BLA ROJ V | Metros | 400
2015-11-13 | POPAYÁN | 122 | CABLE COBRE TRENZADO 3X12 THHN BLA ROJ V | Metros | 400
2015-11-13 | POPAYÁN | 310 | CABLE DE COBRE THHN/THWN # 10 - NEGRO | Metros | 60
2015-11-13 | POPAYÁN | 249 | CABLE DE COBRE THHN/THWN #6 | Metros | 6
2015-11-13 | POPAYÁN | 121 | CABLE DE COBRE THHN/THWN #8 | Metros | 40
2015-11-13 | BOGOTÁ | 127 | CAJA DE PASO 20X20X15 CMS. METÁLICA | Unidad | 3
2015-11-13 | POPAYÁN | 853 | CANALETA METALICA TIPO DUCTO 10X4 CM CON | Unidad | 16
2015-11-13 | POPAYÁN | 131 | CANALETA METALICA TIPO DUCTO 12X5 CM BEI | Unidad | 46
2015-11-13 | BOGOTÁ | 962 | CHAZO PUNTILLA DE 1 1/4¨ | Unidad | 1000
2015-11-13 | BOGOTÁ | 256 | CHAZO TIPO EXPANSIVO 5/16" X 1 1/2" | Unidad | 100
2015-11-13 | BOGOTÁ | 735 | CHAZO TIPO EXPANSIVO RL 3/8" | Unidad | 30
2015-11-13 | BOGOTÁ | 544 | CHAZO TIPO MARIPOSA 3/8" | Unidad | 12
2015-11-13 | BOGOTÁ | 640 | CINTA AISLANTE COLOR AMARILLO | Unidad | 1
2015-11-13 | BOGOTÁ | 641 | CINTA AISLANTE COLOR AZUL | Unidad | 1
2015-11-13 | BOGOTÁ | 643 | CINTA AISLANTE COLOR BLANCO | Unidad | 1
2015-11-13 | BOGOTÁ | 642 | CINTA AISLANTE COLOR ROJO | Unidad | 1
2015-11-13 | BOGOTÁ | 644 | CINTA AISLANTE COLOR VERDE | Unidad | 1
2015-11-13 | BOGOTÁ | 645 | CINTA AISLANTE SUPER 33 3M | Unidad | 1
2015-11-13 | POPAYÁN | 645 | CINTA AISLANTE SUPER 33 3M | Unidad | 10
2015-11-13 | BOGOTÁ | 645 | CINTA AISLANTE SUPER 33 3M | Unidad | 6
2015-11-13 | BOGOTÁ | 646 | CINTA VELCRO MACHO Y HEMBRA X 25 MTS | Unidad | 3
2015-11-13 | BOGOTÁ | 103 | CONDUCTOR DESNUDO #12 AWG | Metros | 500
2015-11-13 | POPAYÁN | 103 | CONDUCTOR DESNUDO #12 AWG | Metros | 250
2015-11-13 | POPAYÁN | 137 | CONECTOR RECTO PARA CORAZA LT 1.1/4" | Unidad | 4
2015-11-13 | POPAYÁN | 474 | CORAZA FLEXIBLE DE 1.1/4" LIQUID TIGHT | Metros | 10
2015-11-13 | BOGOTÁ | 139 | CURVA METALICO TIPO EMT 1" | Unidad | 10
2015-11-13 | BOGOTÁ | 141 | CURVA METALICO TIPO EMT 1.1/2" | Unidad | 4
2015-11-13 | BOGOTÁ | 144 | CURVA METALICO TIPO EMT 3/4" | Unidad | 10
2015-11-13 | POPAYÁN | 776 | CURVA PVC 1" | Unidad | 2
2015-11-13 | POPAYÁN | 465 | CURVA PVC 3/4" | Unidad | 2
2015-11-13 | BOGOTÁ | 145 | EMPALME DE AUTODESFORRE | Unidad | 370
2015-11-13 | POPAYÁN | 145 | EMPALME DE AUTODESFORRE | Unidad | 150
2015-11-13 | POPAYÁN | 581 | ESPIRAL PLASTICO 1/2" BLANCO X 10MTS | Unidad | 2
2015-11-13 | POPAYÁN | 1782 | GABINETE 120X70X80 CON PDU DE 5 TOMAS | Unidad | 1
2015-11-13 | BOGOTÁ | 673 | RIEL CHANEL RANURADO DE 2X4 | Unidad | 6
2015-11-13 | POPAYÁN | 202 | RIEL OMEGA | Unidad | 1
2015-11-13 | BOGOTÁ | 336 | TABLERO TRIFA 30 CIRCUIT CON PUERT+ TOTA | Unidad | 1
2015-11-13 | BOGOTÁ | 168 | TERMINAL ADAPTADOR METALICO EMT 3/4" | Unidad | 10
2015-11-13 | POPAYÁN | 753 | TERMINAL PARA CONDUCTORES CALIBRE N°4 | Unidad | 12
2015-11-13 | POPAYÁN | 906 | TERMINAL PARA CONDUCTORES CALIBRE N°6 | Unidad | 2
2015-11-13 | POPAYÁN | 756 | TERMINAL PARA CONDUCTORES CALIBRE N°8 | Unidad | 15
2015-11-13 | BOGOTÁ | 165 | TERMINAL/ADAPTADOR METAL TIPO EMT 1.1/2" | Unidad | 6
2015-11-13 | BOGOTÁ | 164 | TERMINAL/ADAPTADOR METÁLICO TIPO EMT 1" | Unidad | 10
2015-11-13 | POPAYÁN | 263 | TERMINAL/ADAPTADOR PVC 1" | Unidad | 2
2015-11-13 | POPAYÁN | 464 | TERMINAL/ADAPTADOR PVC 3/4" | Unidad | 2
2015-11-13 | POPAYÁN | 1072 | TERMINALES PARA CONDUCTORES 10 AWG | Unidad | 10
2015-11-13 | BOGOTÁ | 172 | TOMA NARAN TIPO HOSPITA DOBLE LEV SIN TA | Unidad | 95
2015-11-13 | BOGOTÁ | 685 | TORNILLO 1/2" ACERO AUTOPERFORANTE | Unidad | 2000
2015-11-13 | POPAYÁN | 867 | TORNILLO 7 X 7.1/16" PUNTA BROCA BLANCO | Unidad | 2000
2015-11-13 | POPAYÁN | 851 | TROQUEL PLANO SENCIL 10CM SAL LOGIC BLAN | Unidad | 6
2015-11-13 | POPAYÁN | 262 | TUBO CONDUIT PVC 1" POR 3 MTS. | Unidad | 2
2015-11-13 | POPAYÁN | 211 | TUBO CONDUIT PVC 3/4" POR 3 MTS. | Unidad | 2
2015-11-13 | BOGOTÁ | 182 | TUBO METÁLICO TIPO EMT 1" POR 3 MTS. | Unidad | 5
2015-11-13 | BOGOTÁ | 183 | TUBO METÁLICO TIPO EMT 1.1/2" POR 3 MTS | Unidad | 2
2015-11-13 | POPAYÁN | 183 | TUBO METÁLICO TIPO EMT 1.1/2" POR 3 MTS | Unidad | 6
2015-11-13 | BOGOTÁ | 186 | TUBO METÁLICO TIPO EMT 3/4" POR 3 MTS. | Unidad | 5
2015-11-13 | BOGOTÁ | 546 | TUERCA DE 3/8" | Unidad | 100
2015-11-13 | BOGOTÁ | 189 | UNIÓN METÁLICA TIPO EMT 1" | Unidad | 20
2015-11-13 | BOGOTÁ | 190 | UNIÓN METÁLICA TIPO EMT 1.1/2" | Unidad | 10
2015-11-13 | BOGOTÁ | 193 | UNIÓN METÁLICA TIPO EMT 3/4" | Unidad | 10
2015-11-13 | BOGOTÁ | 195 | VARILLA ROSCADA GALVANIZADA 3/8" | Unidad | 6
2015-11-14 | PEREIRA | 101 | ABRAZADERA METALICA TIPO EMT 1" DOBLE AL | Unidad | 150
2015-11-14 | LA SALADA | 101 | ABRAZADERA METALICA TIPO EMT 1" DOBLE AL | Unidad | 45
2015-11-14 | ITAGÜÍ | 270 | ABRAZADERA METALICA TIPO EMT 2" DOBLE AL | Unidad | 30
2015-11-14 | PIEDECUESTA | 100 | ABRAZADERA METALICA TIPO EMT 3/4" DOBLE | Unidad | 10
2015-11-14 | PEREIRA | 840 | AMARRE PLASTICO 8" (20CM) 100 UND DEXSON | Unidad | 5
2015-11-14 | DOS QUEBRADAS | 840 | AMARRE PLASTICO 8" (20CM) 100 UND DEXSON | Unidad | 10
2015-11-14 | CARTAGENA | 686 | AMARRE PLASTICO DE 15 CM PAQUETE X 100 U | Unidad | 7
2015-11-14 | PEREIRA | 547 | ARANDELA 3/8" | Unidad | 200
2015-11-14 | MEDELLÍN | 547 | ARANDELA 3/8" | Unidad | 500
2015-11-14 | MEDELLÍN | 547 | ARANDELA 3/8" | Unidad | 240
2015-11-14 | LA SALADA | 547 | ARANDELA 3/8" | Unidad | 100
2015-11-14 | DOS QUEBRADAS | 547 | ARANDELA 3/8" | Unidad | 180
2015-11-14 | DOS QUEBRADAS | 547 | ARANDELA 3/8" | Unidad | 1200
2015-11-14 | LA SALADA | 799 | BANDEJA CF54X0200MM L3M EZ CABLOFIL | Unidad | 20
2015-11-14 | CARTAGENA | 891 | BANDEJA CF54X0300MM L3M EZ | Unidad | 50
2015-11-14 | DOS QUEBRADAS | 766 | BANDEJA CF54X300MML3M EZ CABLOFIL | Unidad | 30
2015-11-14 | PEREIRA | 148 | BANDEJA PARA FIB OPT 12PTOS MULTIMO LC 2 | Unidad | 1
2015-11-14 | LA SALADA | 148 | BANDEJA PARA FIB OPT 12PTOS MULTIMO LC 2 | Unidad | 2
2015-11-14 | DOS QUEBRADAS | 148 | BANDEJA PARA FIB OPT 12PTOS MULTIMO LC 2 | Unidad | 12
2015-11-14 | PIEDECUESTA | 242 | BLANK INSERT - COLOR ALMENDRA | Unidad | 120
2015-11-14 | CARTAGENA | 242 | BLANK INSERT - COLOR ALMENDRA | Unidad | 118
2015-11-14 | PEREIRA | 242 | BLANK INSERT - COLOR ALMENDRA | Unidad | 153
2015-11-14 | MEDELLÍN | 242 | BLANK INSERT - COLOR ALMENDRA | Unidad | 196
2015-11-14 | LA SALADA | 242 | BLANK INSERT - COLOR ALMENDRA | Unidad | 100
2015-11-14 | DOS QUEBRADAS | 242 | BLANK INSERT - COLOR ALMENDRA | Unidad | 377
2015-11-14 | ITAGÜÍ | 242 | BLANK INSERT - COLOR ALMENDRA | Unidad | 26
2015-11-14 | LETICIA | 107 | BREAKER ENCHUFABLE 1 X 20A | Unidad | 16
2015-11-14 | PIEDECUESTA | 107 | BREAKER ENCHUFABLE 1 X 20A | Unidad | 30
2015-11-14 | CARTAGENA | 107 | BREAKER ENCHUFABLE 1 X 20A | Unidad | 24
2015-11-14 | ITAGÜÍ | 107 | BREAKER ENCHUFABLE 1 X 20A | Unidad | 24
2015-11-14 | PEREIRA | 107 | BREAKER ENCHUFABLE 1 X 20A | Unidad | 37
2015-11-14 | LA SALADA | 107 | BREAKER ENCHUFABLE 1 X 20A | Unidad | 39
2015-11-14 | DOS QUEBRADAS | 107 | BREAKER ENCHUFABLE 1 X 20A | Unidad | 122
2015-11-14 | CARTAGENA | 1010 | BREAKER ENCHUFABLE 3 X 100A | Unidad | 2
2015-11-14 | CARTAGENA | 731 | BREAKER ENCHUFABLE 3 X 30A | Unidad | 4
2015-11-14 | LA SALADA | 703 | BREAKER ENCHUFABLE 3 X 40A | Unidad | 5
2015-11-14 | DOS QUEBRADAS | 807 | BREAKER INDUSTRIAL 2 X 40A | Unidad | 1
2015-11-14 | LETICIA | 229 | BREAKER INDUSTRIAL 3 X 100A | Unidad | 1
2015-11-14 | PEREIRA | 229 | BREAKER INDUSTRIAL 3 X 100A | Unidad | 2
2015-11-14 | DOS QUEBRADAS | 229 | BREAKER INDUSTRIAL 3 X 100A | Unidad | 3
2015-11-14 | LETICIA | 294 | BREAKER INDUSTRIAL 3 X 125A | Unidad | 1
2015-11-14 | DOS QUEBRADAS | 294 | BREAKER INDUSTRIAL 3 X 125A | Unidad | 3
2015-11-14 | PEREIRA | 296 | BREAKER INDUSTRIAL 3 X 200A | Unidad | 2
2015-11-14 | PIEDECUESTA | 231 | BREAKER INDUSTRIAL 3 X 30A | Unidad | 1
2015-11-14 | DOS QUEBRADAS | 231 | BREAKER INDUSTRIAL 3 X 30A | Unidad | 1
2015-11-14 | DOS QUEBRADAS | 291 | BREAKER INDUSTRIAL 3 X 40A | Unidad | 1
2015-11-14 | ITAGÜÍ | 292 | BREAKER INDUSTRIAL 3 X 50A | Unidad | 1
2015-11-14 | DOS QUEBRADAS | 292 | BREAKER INDUSTRIAL 3 X 50A | Unidad | 2
2015-11-14 | ITAGÜÍ | 109 | BREAKER INDUSTRIAL 3 X 60A | Unidad | 1
2015-11-14 | PEREIRA | 109 | BREAKER INDUSTRIAL 3 X 60A | Unidad | 4
2015-11-14 | DOS QUEBRADAS | 109 | BREAKER INDUSTRIAL 3 X 60A | Unidad | 1
2015-11-14 | PIEDECUESTA | 293 | BREAKER INDUSTRIAL 3 X 75A | Unidad | 2
2015-11-14 | DOS QUEBRADAS | 293 | BREAKER INDUSTRIAL 3 X 75A | Unidad | 1
2015-11-14 | LA SALADA | 198 | BREAKER TIPO RIEL 1 X 50A | Unidad | 3
2015-11-14 | PEREIRA | 187 | BREAKOUT KIT DE 6 HILOS | Unidad | 2
2015-11-14 | LA SALADA | 187 | BREAKOUT KIT DE 6 HILOS | Unidad | 2
2015-11-14 | DOS QUEBRADAS | 187 | BREAKOUT KIT DE 6 HILOS | Unidad | 20
2015-11-14 | PIEDECUESTA | 122 | CABLE COBRE TRENZADO 3X12 THHN BLA ROJ V | Metros | 750
2015-11-14 | MEDELLÍN | 122 | CABLE COBRE TRENZADO 3X12 THHN BLA ROJ V | Metros | 5050
2015-11-14 | CARTAGENA | 122 | CABLE COBRE TRENZADO 3X12 THHN BLA ROJ V | Metros | 700
2015-11-14 | ITAGÜÍ | 122 | CABLE COBRE TRENZADO 3X12 THHN BLA ROJ V | Metros | 500
2015-11-14 | PEREIRA | 122 | CABLE COBRE TRENZADO 3X12 THHN BLA ROJ V | Metros | 460
2015-11-14 | LA SALADA | 122 | CABLE COBRE TRENZADO 3X12 THHN BLA ROJ V | Metros | 1000
2015-11-14 | DOS QUEBRADAS | 122 | CABLE COBRE TRENZADO 3X12 THHN BLA ROJ V | Metros | 4200
2015-11-14 | PIEDECUESTA | 559 | CABLE DE COBRE DESNUDO NO. 2/0 | Metros | 150
2015-11-14 | PEREIRA | 250 | CABLE DE COBRE SOLDADOR AWG #1/0 | Metros | 10
2015-11-14 | LA SALADA | 115 | CABLE DE COBRE SOLDADOR AWG #6 | Metros | 10
2015-11-14 | LA SALADA | 315 | CABLE DE COBRE SOLDADOR AWG #8 | Metros | 10
2015-11-14 | PEREIRA | 310 | CABLE DE COBRE THHN/THWN # 10 - NEGRO | Metros | 70
2015-11-14 | PEREIRA | 310 | CABLE DE COBRE THHN/THWN # 10 - NEGRO | Metros | 710
2015-11-14 | PEREIRA | 311 | CABLE DE COBRE THHN/THWN # 10 - ROJO | Metros | 710
2015-11-14 | ITAGÜÍ | 312 | CABLE DE COBRE THHN/THWN # 10 - VERDE | Metros | 16
2015-11-14 | PEREIRA | 312 | CABLE DE COBRE THHN/THWN # 10 - VERDE | Metros | 710
2015-11-14 | LETICIA | 117 | CABLE DE COBRE THHN/THWN #1/0 | Metros | 320
2015-11-14 | CARTAGENA | 117 | CABLE DE COBRE THHN/THWN #1/0 | Metros | 20
2015-11-14 | DOS QUEBRADAS | 117 | CABLE DE COBRE THHN/THWN #1/0 | Metros | 830
2015-11-14 | PEREIRA | 245 | CABLE DE COBRE THHN/THWN #2 | Metros | 193
2015-11-14 | CARTAGENA | 118 | CABLE DE COBRE THHN/THWN #2/0 | Metros | 24
2015-11-14 | PEREIRA | 118 | CABLE DE COBRE THHN/THWN #2/0 | Metros | 30
2015-11-14 | ITAGÜÍ | 119 | CABLE DE COBRE THHN/THWN #4 | Metros | 16
2015-11-14 | DOS QUEBRADAS | 119 | CABLE DE COBRE THHN/THWN #4 | Metros | 275
2015-11-14 | LETICIA | 249 | CABLE DE COBRE THHN/THWN #6 | Metros | 80
2015-11-14 | CARTAGENA | 249 | CABLE DE COBRE THHN/THWN #6 | Metros | 730
2015-11-14 | ITAGÜÍ | 249 | CABLE DE COBRE THHN/THWN #6 | Metros | 48
2015-11-14 | PEREIRA | 249 | CABLE DE COBRE THHN/THWN #6 | Metros | 340
2015-11-14 | LA SALADA | 249 | CABLE DE COBRE THHN/THWN #6 | Metros | 63
2015-11-14 | DOS QUEBRADAS | 249 | CABLE DE COBRE THHN/THWN #6 | Metros | 470
2015-11-14 | PIEDECUESTA | 121 | CABLE DE COBRE THHN/THWN #8 | Metros | 200
2015-11-14 | CARTAGENA | 121 | CABLE DE COBRE THHN/THWN #8 | Metros | 480
2015-11-14 | LA SALADA | 121 | CABLE DE COBRE THHN/THWN #8 | Metros | 166
2015-11-14 | DOS QUEBRADAS | 121 | CABLE DE COBRE THHN/THWN #8 | Metros | 215
2015-11-14 | PEREIRA | 1145 | CABLE ENCAUCHETADO 3 X 8 AWG | Metros | 10
2015-11-14 | PIEDECUESTA | 123 | CABLE UTP CAT. 6A LSZH DE 4 PARES | Metros | 6900
2015-11-14 | ITAGÜÍ | 123 | CABLE UTP CAT. 6A LSZH DE 4 PARES | Metros | 1500
2015-11-14 | LETICIA | 123 | CABLE UTP CAT. 6A LSZH DE 4 PARES | Metros | 915
2015-11-14 | CARTAGENA | 123 | CABLE UTP CAT. 6A LSZH DE 4 PARES | Metros | 7000
2015-11-14 | PEREIRA | 123 | CABLE UTP CAT. 6A LSZH DE 4 PARES | Metros | 7015
2015-11-14 | MEDELLÍN | 123 | CABLE UTP CAT. 6A LSZH DE 4 PARES | Metros | 7625
2015-11-14 | LA SALADA | 123 | CABLE UTP CAT. 6A LSZH DE 4 PARES | Metros | 5490
2015-11-14 | DOS QUEBRADAS | 123 | CABLE UTP CAT. 6A LSZH DE 4 PARES | Metros | 22620
2015-11-14 | CARTAGENA | 880 | CAJA PARA INSPECCION 30X30 X50 CON TAPA | Unidad | 5
2015-11-14 | PIEDECUESTA | 744 | CAJAS DE PASO 40X40X20 CMS. METALICA | Unidad | 4
2015-11-14 | MEDELLÍN | 131 | CANALETA METALICA TIPO DUCTO 12X5 CM BEI | Unidad | 140
2015-11-14 | MEDELLÍN | 133 | CANALETA METALICA TIPO DUCTO 20X8 CM BEIGE | Unidad | 55
2015-11-14 | MEDELLÍN | 355 | CANALE METALI TIP DUC 8X4 CM + TAPA BE | Unidad | 50
2015-11-14 | LA SALADA | 214 | CANALETA METAL TIP DUCTO 12X5 DIV BLANCO | Unidad | 14
2015-11-14 | BOGOTÁ | 214 | CANALETA METAL TIP DUCTO 12X5 DIV BLANCO | Unidad | 8
2015-11-14 | PIEDECUESTA | 131 | CANALETA METALICA TIPO DUCTO 12X5 CM BEI | Unidad | 80
2015-11-14 | PIEDECUESTA | 131 | CANALETA METALICA TIPO DUCTO 12X5 CM BEI | Unidad | 4
2015-11-14 | LETICIA | 131 | CANALETA METALICA TIPO DUCTO 12X5 CM BEI | Unidad | 35
2015-11-14 | CARTAGENA | 131 | CANALETA METALICA TIPO DUCTO 12X5 CM BEI | Unidad | 150
2015-11-14 | PEREIRA | 131 | CANALETA METALICA TIPO DUCTO 12X5 CM BEI | Unidad | 109
2015-11-14 | MEDELLÍN | 131 | CANALETA METALICA TIPO DUCTO 12X5 CM BEI | Unidad | 210
2015-11-14 | MEDELLÍN | 131 | CANALETA METALICA TIPO DUCTO 12X5 CM BEI | Unidad | 5
2015-11-14 | LA SALADA | 131 | CANALETA METALICA TIPO DUCTO 12X5 CM BEI | Unidad | 100
2015-11-14 | DOS QUEBRADAS | 131 | CANALETA METALICA TIPO DUCTO 12X5 CM BEI | Unidad | 270
2015-11-14 | ITAGÜÍ | 131 | CANALETA METALICA TIPO DUCTO 12X5 CM BEI | Unidad | 90
2015-11-14 | PIEDECUESTA | 133 | CANALETA METALICA TIPO DUCTO 20X8 CM BEIGE | Unidad | 10
2015-11-14 | CARTAGENA | 133 | CANALETA METALICA TIPO DUCTO 20X8 CM BEIGE | Unidad | 30
2015-11-14 | PEREIRA | 133 | CANALETA METALICA TIPO DUCTO 20X8 CM BEIGE | Unidad | 62
2015-11-14 | MEDELLÍN | 133 | CANALETA METALICA TIPO DUCTO 20X8 CM BEIGE | Unidad | 85
2015-11-14 | DOS QUEBRADAS | 133 | CANALETA METALICA TIPO DUCTO 20X8 CM BEIGE | Unidad | 110
2015-11-14 | DOS QUEBRADAS | 133 | CANALETA METALICA TIPO DUCTO 20X8 CM BEIGE | Unidad | 2
2015-11-14 | ITAGÜÍ | 133 | CANALETA METALICA TIPO DUCTO 20X8 CM BEIGE | Unidad | 30
2015-11-14 | LETICIA | 677 | CHAZO PLASTICO TORNILLO DE 1/4 | Unidad | 500
2015-11-14 | CARTAGENA | 677 | CHAZO PLASTICO TORNILLO DE 1/4 | Unidad | 1200
2015-11-14 | MEDELLÍN | 677 | CHAZO PLASTICO TORNILLO DE 1/4 | Unidad | 1000
2015-11-14 | LA SALADA | 677 | CHAZO PLASTICO TORNILLO DE 1/4 | Unidad | 800
2015-11-14 | DOS QUEBRADAS | 677 | CHAZO PLASTICO TORNILLO DE 1/4 | Unidad | 1500
2015-11-14 | ITAGÜÍ | 677 | CHAZO PLASTICO TORNILLO DE 1/4 | Unidad | 1000
2015-11-14 | PIEDECUESTA | 962 | CHAZO PUNTILLA DE 1 1/4¨ | Unidad | 1000
2015-11-14 | PEREIRA | 962 | CHAZO PUNTILLA DE 1 1/4¨ | Unidad | 1500
2015-11-14 | LA SALADA | 962 | CHAZO PUNTILLA DE 1 1/4¨ | Unidad | 150
2015-11-14 | PEREIRA | 545 | CHAZO TIPO EXPANSIVO 3/8" X 1 1/2" | Unidad | 120
2015-11-14 | MEDELLÍN | 545 | CHAZO TIPO EXPANSIVO 3/8" X 1 1/2" | Unidad | 180
2015-11-14 | LA SALADA | 545 | CHAZO TIPO EXPANSIVO 3/8" X 1 1/2" | Unidad | 100
2015-11-14 | DOS QUEBRADAS | 545 | CHAZO TIPO EXPANSIVO 3/8" X 1 1/2" | Unidad | 180
2015-11-14 | MEDELLÍN | 735 | CHAZO TIPO EXPANSIVO RL 3/8" | Unidad | 120
2015-11-14 | DOS QUEBRADAS | 735 | CHAZO TIPO EXPANSIVO RL 3/8" | Unidad | 800
2015-11-14 | CARTAGENA | 640 | CINTA AISLANTE COLOR AMARILLO | Unidad | 2
2015-11-14 | ITAGÜÍ | 640 | CINTA AISLANTE COLOR AMARILLO | Unidad | 1
2015-11-14 | PEREIRA | 640 | CINTA AISLANTE COLOR AMARILLO | Unidad | 1
2015-11-14 | LA SALADA | 640 | CINTA AISLANTE COLOR AMARILLO | Unidad | 1
2015-11-14 | DOS QUEBRADAS | 640 | CINTA AISLANTE COLOR AMARILLO | Unidad | 5
2015-11-14 | CARTAGENA | 641 | CINTA AISLANTE COLOR AZUL | Unidad | 2
2015-11-14 | ITAGÜÍ | 641 | CINTA AISLANTE COLOR AZUL | Unidad | 1
2015-11-14 | PEREIRA | 641 | CINTA AISLANTE COLOR AZUL | Unidad | 1
2015-11-14 | LA SALADA | 641 | CINTA AISLANTE COLOR AZUL | Unidad | 1
2015-11-14 | DOS QUEBRADAS | 641 | CINTA AISLANTE COLOR AZUL | Unidad | 5
2015-11-14 | CARTAGENA | 643 | CINTA AISLANTE COLOR BLANCO | Unidad | 2
2015-11-14 | ITAGÜÍ | 643 | CINTA AISLANTE COLOR BLANCO | Unidad | 1
2015-11-14 | PEREIRA | 643 | CINTA AISLANTE COLOR BLANCO | Unidad | 1
2015-11-14 | LA SALADA | 643 | CINTA AISLANTE COLOR BLANCO | Unidad | 1
2015-11-14 | DOS QUEBRADAS | 643 | CINTA AISLANTE COLOR BLANCO | Unidad | 5
2015-11-14 | CARTAGENA | 642 | CINTA AISLANTE COLOR ROJO | Unidad | 2
2015-11-14 | ITAGÜÍ | 642 | CINTA AISLANTE COLOR ROJO | Unidad | 1
2015-11-14 | PEREIRA | 642 | CINTA AISLANTE COLOR ROJO | Unidad | 1
2015-11-14 | LA SALADA | 642 | CINTA AISLANTE COLOR ROJO | Unidad | 1
2015-11-14 | DOS QUEBRADAS | 642 | CINTA AISLANTE COLOR ROJO | Unidad | 5
2015-11-14 | CARTAGENA | 644 | CINTA AISLANTE COLOR VERDE | Unidad | 2
2015-11-14 | PEREIRA | 644 | CINTA AISLANTE COLOR VERDE | Unidad | 1
2015-11-14 | LA SALADA | 644 | CINTA AISLANTE COLOR VERDE | Unidad | 1
2015-11-14 | DOS QUEBRADAS | 644 | CINTA AISLANTE COLOR VERDE | Unidad | 5
2015-11-14 | LETICIA | 645 | CINTA AISLANTE SUPER 33 3M | Unidad | 5
2015-11-14 | PIEDECUESTA | 645 | CINTA AISLANTE SUPER 33 3M | Unidad | 10
2015-11-14 | MEDELLÍN | 645 | CINTA AISLANTE SUPER 33 3M | Unidad | 2
2015-11-14 | CARTAGENA | 645 | CINTA AISLANTE SUPER 33 3M | Unidad | 10
2015-11-14 | ITAGÜÍ | 645 | CINTA AISLANTE SUPER 33 3M | Unidad | 2
2015-11-14 | PEREIRA | 645 | CINTA AISLANTE SUPER 33 3M | Unidad | 1
2015-11-14 | LA SALADA | 645 | CINTA AISLANTE SUPER 33 3M | Unidad | 1
2015-11-14 | DOS QUEBRADAS | 645 | CINTA AISLANTE SUPER 33 3M | Unidad | 30
2015-11-14 | LETICIA | 645 | CINTA AISLANTE SUPER 33 3M | Unidad | 5
2015-11-14 | LETICIA | 646 | CINTA VELCRO MACHO Y HEMBRA X 25 MTS | Unidad | 2
2015-11-14 | CARTAGENA | 646 | CINTA VELCRO MACHO Y HEMBRA X 25 MTS | Unidad | 6
2015-11-14 | PEREIRA | 646 | CINTA VELCRO MACHO Y HEMBRA X 25 MTS | Unidad | 6
2015-11-14 | MEDELLÍN | 646 | CINTA VELCRO MACHO Y HEMBRA X 25 MTS | Unidad | 8
2015-11-14 | PEREIRA | 646 | CINTA VELCRO MACHO Y HEMBRA X 25 MTS | Unidad | 1
2015-11-14 | LA SALADA | 646 | CINTA VELCRO MACHO Y HEMBRA X 25 MTS | Unidad | 5
2015-11-14 | DOS QUEBRADAS | 646 | CINTA VELCRO MACHO Y HEMBRA X 25 MTS | Unidad | 15
2015-11-14 | ITAGÜÍ | 646 | CINTA VELCRO MACHO Y HEMBRA X 25 MTS | Unidad | 1
2015-11-14 | DOS QUEBRADAS | 455 | CODO PVC 2" | Unidad | 30
2015-11-14 | DOS QUEBRADAS | 455 | CODO PVC 2" | Unidad | 0
2015-11-14 | LA SALADA | 343 | COFRE D FABRIC ESPECI DE 50X50X30 INCLUY | Unidad | 2
2015-11-14 | DOS QUEBRADAS | 340 | COFRE D FABRIC ESPECI DE 80X100X30 INCLU | Unidad | 1
2015-11-14 | CARTAGENA | 103 | CONDUCTOR DESNUDO #12 AWG | Metros | 200
2015-11-14 | LETICIA | 103 | CONDUCTOR DESNUDO #12 AWG | Metros | 100
2015-11-14 | CARTAGENA | 103 | CONDUCTOR DESNUDO #12 AWG | Metros | 600
2015-11-14 | MEDELLÍN | 103 | CONDUCTOR DESNUDO #12 AWG | Metros | 900
2015-11-14 | ITAGÜÍ | 103 | CONDUCTOR DESNUDO #12 AWG | Metros | 100
2015-11-14 | MEDELLÍN | 103 | CONDUCTOR DESNUDO #12 AWG | Metros | 600
2015-11-14 | LA SALADA | 103 | CONDUCTOR DESNUDO #12 AWG | Metros | 300
2015-11-14 | DOS QUEBRADAS | 103 | CONDUCTOR DESNUDO #12 AWG | Metros | 1000
2015-11-14 | ITAGÜÍ | 103 | CONDUCTOR DESNUDO #12 AWG | Metros | 280
2015-11-14 | DOS QUEBRADAS | 317 | CONDUCTOR DESNUDO #6 AWG | Metros | 350
2015-11-14 | LA SALADA | 318 | CONDUCTOR DESNUDO #8 AWG | Metros | 60
2015-11-14 | PEREIRA | 759 | CONEC LC FIBRA OPTICA AMP LIGTH CRIM PL | Unidad | 12
2015-11-14 | LA SALADA | 759 | CONEC LC FIBRA OPTICA AMP LIGTH CRIM PL | Unidad | 12
2015-11-14 | DOS QUEBRADAS | 759 | CONEC LC FIBRA OPTICA AMP LIGTH CRIM PL | Unidad | 120
2015-11-14 | CARTAGENA | 770 | CONECTOR DE TIEERA GRIFEQUIP CABLOFIL | Unidad | 50
2015-11-14 | LA SALADA | 770 | CONECTOR DE TIEERA GRIFEQUIP CABLOFIL | Unidad | 20
2015-11-14 | DOS QUEBRADAS | 770 | CONECTOR DE TIEERA GRIFEQUIP CABLOFIL | Unidad | 45
2015-11-14 | LA SALADA | 482 | CONECTOR RECTO PARA CORAZA LT 1" | Unidad | 1
2015-11-14 | PEREIRA | 483 | CONECTOR RECTO PARA CORAZA LT 1.1/2" | Unidad | 4
2015-11-14 | LA SALADA | 481 | CONECTOR RECTO PARA CORAZA LT 3/4" | Unidad | 1
2015-11-14 | LA SALADA | 473 | CORAZA FLEXIBLE DE 1" LIQUID TIGHT | Metros | 10
2015-11-14 | PEREIRA | 475 | CORAZA FLEXIBLE DE 1.1/2" LIQUID TIGHT | Metros | 10
2015-11-14 | DOS QUEBRADAS | 476 | CORAZA FLEXIBLE DE 2" LIQUID TIGHT | Metros | 10
2015-11-14 | LA SALADA | 471 | CORAZA FLEXIBLE DE 3/4" LIQUID TIGHT | Metros | 10
2015-11-14 | PIEDECUESTA | 688 | CURVA METALICA TIPO IMC 1¨ | Unidad | 6
2015-11-14 | PIEDECUESTA | 139 | CURVA METALICO TIPO EMT 1" | Unidad | 5
2015-11-14 | PEREIRA | 139 | CURVA METALICO TIPO EMT 1" | Unidad | 20
2015-11-14 | LA SALADA | 139 | CURVA METALICO TIPO EMT 1" | Unidad | 15
2015-11-14 | DOS QUEBRADAS | 139 | CURVA METALICO TIPO EMT 1" | Unidad | 30
2015-11-14 | CARTAGENA | 141 | CURVA METALICO TIPO EMT 1.1/2" | Unidad | 8
2015-11-14 | ITAGÜÍ | 143 | CURVA METALICO TIPO EMT 2" | Unidad | 4
2015-11-14 | CARTAGENA | 143 | CURVA METALICO TIPO EMT 2" | Unidad | 20
2015-11-14 | PIEDECUESTA | 144 | CURVA METALICO TIPO EMT 3/4" | Unidad | 5
2015-11-14 | DOS QUEBRADAS | 697 | CURVA METALICO TIPO IMC 1.1/2" | Unidad | 4
2015-11-14 | PIEDECUESTA | 776 | CURVA PVC 1" | Unidad | 5
2015-11-14 | LA SALADA | 776 | CURVA PVC 1" | Unidad | 4
2015-11-14 | LA SALADA | 776 | CURVA PVC 1" | Unidad | 20
2015-11-14 | CARTAGENA | 457 | CURVA PVC 1.1/2" | Unidad | 4
2015-11-14 | LA SALADA | 459 | CURVA PVC 1.1/4" | Unidad | 4
2015-11-14 | LA SALADA | 796 | DIVISION P/BANDEJA COT50 CABLOFIL | Unidad | 20
2015-11-14 | DOS QUEBRADAS | 796 | DIVISION P/BANDEJA COT50 CABLOFIL | Unidad | 30
2015-11-14 | CARTAGENA | 145 | EMPALME DE AUTODESFORRE | Unidad | 350
2015-11-14 | ITAGÜÍ | 145 | EMPALME DE AUTODESFORRE | Unidad | 250
2015-11-14 | MEDELLÍN | 145 | EMPALME DE AUTODESFORRE | Unidad | 900
2015-11-14 | DOS QUEBRADAS | 145 | EMPALME DE AUTODESFORRE | Unidad | 1500
2015-11-14 | LA SALADA | 145 | EMPALME DE AUTODESFORRE | Unidad | 300
2015-11-14 | CARTAGENA | 146 | FACE PLATE ANGULADO DOBLE - COLOR ALMEND | Unidad | 118
2015-11-14 | MEDELLÍN | 146 | FACE PLATE ANGULADO DOBLE - COLOR ALMEND | Unidad | 196
2015-11-14 | LA SALADA | 146 | FACE PLATE ANGULADO DOBLE - COLOR ALMEND | Unidad | 100
2015-11-14 | DOS QUEBRADAS | 146 | FACE PLATE ANGULADO DOBLE - COLOR ALMEND | Unidad | 377
2015-11-14 | ITAGÜÍ | 146 | FACE PLATE ANGULADO DOBLE - COLOR ALMEND | Unidad | 26
2015-11-14 | PEREIRA | 247 | FIB OPT D 6 HILOS TIPO EXT 50/125 | Metros | 220
2015-11-14 | LA SALADA | 247 | FIB OPT D 6 HILOS TIPO EXT 50/125 | Metros | 270
2015-11-14 | DOS QUEBRADAS | 247 | FIB OPT D 6 HILOS TIPO EXT 50/125 | Metros | 2200
2015-11-14 | CARTAGENA | 1780 | GABINETE 180X70X90 CON PDU DE 5 TOMAS | Unidad | 1
2015-11-14 | LA SALADA | 1780 | GABINETE 180X70X90 CON PDU DE 5 TOMAS | Unidad | 1
2015-11-14 | DOS QUEBRADAS | 1779 | GABINETE 210X70X100 CON PDU DE 5 TOMAS | Unidad | 1
2015-11-14 | LETICIA | 158 | HERRAJE DE 24 PTOS CAT. 6A | Unidad | 1
2015-11-14 | PEREIRA | 158 | HERRAJE DE 24 PTOS CAT. 6A | Unidad | 5
2015-11-14 | LA SALADA | 158 | HERRAJE DE 24 PTOS CAT. 6A | Unidad | 4
2015-11-14 | DOS QUEBRADAS | 158 | HERRAJE DE 24 PTOS CAT. 6A | Unidad | 8
2015-11-14 | LETICIA | 142 | HERRAJE DE 48 PTOS CAT. 6A | Unidad | 1
2015-11-14 | MEDELLÍN | 142 | HERRAJE DE 48 PTOS CAT. 6A | Unidad | 6
2015-11-14 | DOS QUEBRADAS | 142 | HERRAJE DE 48 PTOS CAT. 6A | Unidad | 6
2015-11-14 | PIEDECUESTA | 105 | JACK RJ 45 CAT. 6A | Unidad | 240
2015-11-14 | CARTAGENA | 105 | JACK RJ 45 CAT. 6A | Unidad | 240
2015-11-14 | PEREIRA | 105 | JACK RJ 45 CAT. 6A | Unidad | 306
2015-11-14 | MEDELLÍN | 105 | JACK RJ 45 CAT. 6A | Unidad | 392
2015-11-14 | LA SALADA | 105 | JACK RJ 45 CAT. 6A | Unidad | 200
2015-11-14 | DOS QUEBRADAS | 105 | JACK RJ 45 CAT. 6A | Unidad | 754
2015-11-14 | ITAGÜÍ | 105 | JACK RJ 45 CAT. 6A | Unidad | 52
2015-11-14 | CARTAGENA | 864 | JUEGO 50 UND CLIP FASTRUT FS41DC CABLOFI | Caja | 2
2015-11-14 | LA SALADA | 864 | JUEGO 50 UND CLIP FASTRUT FS41DC CABLOFI | Caja | 2
2015-11-14 | PEREIRA | 110 | ORGANIZADOR CABLES HORIZONTAL FRONTA 2U | Unidad | 5
2015-11-14 | MEDELLÍN | 110 | ORGANIZADOR CABLES HORIZONTAL FRONTA 2U | Unidad | 6
2015-11-14 | LA SALADA | 110 | ORGANIZADOR CABLES HORIZONTAL FRONTA 2U | Unidad | 4
2015-11-14 | DOS QUEBRADAS | 110 | ORGANIZADOR CABLES HORIZONTAL FRONTA 2U | Unidad | 28
2015-11-14 | LA SALADA | 768 | PAQUTE 25 UND CLIP FASLOCK XL DC CABLOFIL | Caja | 1
2015-11-14 | DOS QUEBRADAS | 768 | PAQUTE 25 UND CLIP FASLOCK XL DC CABLOFIL | Caja | 1
2015-11-14 | CARTAGENA | 771 | PAQUTE 50 UND UNION KITASSTR EZ CABLOFIL | Caja | 2
2015-11-14 | LA SALADA | 771 | PAQUTE 50 UND UNION KITASSTR EZ CABLOFIL | Caja | 2
2015-11-14 | PEREIRA | 1344 | PATC COR D FIB OPT 2MT OM4 50/125 LC/LC | Unidad | 4
2015-11-14 | LA SALADA | 1344 | PATC COR D FIB OPT 2MT OM4 50/125 LC/LC | Unidad | 4
2015-11-14 | DOS QUEBRADAS | 1344 | PATC COR D FIB OPT 2MT OM4 50/125 LC/LC | Unidad | 80
2015-11-14 | PIEDECUESTA | 153 | PATCH CORD CAT 6A DE 1,5 MTS - COLOR AZU | Unidad | 120
2015-11-14 | CARTAGENA | 153 | PATCH CORD CAT 6A DE 1,5 MTS - COLOR AZU | Unidad | 118
2015-11-14 | PEREIRA | 153 | PATCH CORD CAT 6A DE 1,5 MTS - COLOR AZU | Unidad | 153
2015-11-14 | MEDELLÍN | 153 | PATCH CORD CAT 6A DE 1,5 MTS - COLOR AZU | Unidad | 196
2015-11-14 | LA SALADA | 153 | PATCH CORD CAT 6A DE 1,5 MTS - COLOR AZU | Unidad | 100
2015-11-14 | DOS QUEBRADAS | 153 | PATCH CORD CAT 6A DE 1,5 MTS - COLOR AZU | Unidad | 377
2015-11-14 | ITAGÜÍ | 153 | PATCH CORD CAT 6A DE 1,5 MTS - COLOR AZU | Unidad | 26
2015-11-14 | PIEDECUESTA | 266 | PATCH CORD CAT 6A DE 3 MTS - COLOR AZUL | Unidad | 120
2015-11-14 | CARTAGENA | 266 | PATCH CORD CAT 6A DE 3 MTS - COLOR AZUL | Unidad | 118
2015-11-14 | PEREIRA | 266 | PATCH CORD CAT 6A DE 3 MTS - COLOR AZUL | Unidad | 153
2015-11-14 | MEDELLÍN | 266 | PATCH CORD CAT 6A DE 3 MTS - COLOR AZUL | Unidad | 196
2015-11-14 | LA SALADA | 266 | PATCH CORD CAT 6A DE 3 MTS - COLOR AZUL | Unidad | 100
2015-11-14 | DOS QUEBRADAS | 266 | PATCH CORD CAT 6A DE 3 MTS - COLOR AZUL | Unidad | 377
2015-11-14 | ITAGÜÍ | 266 | PATCH CORD CAT 6A DE 3 MTS - COLOR AZUL | Unidad | 26
2015-11-14 | LA SALADA | 810 | PLACA DREV SBDN UNIVERSAL GS CABLOFIL | Unidad | 5
2015-11-14 | PEREIRA | 673 | RIEL CHANEL RANURADO DE 2X4 | Unidad | 6
2015-11-14 | MEDELLÍN | 673 | RIEL CHANEL RANURADO DE 2X4 | Unidad | 26
2015-11-14 | LETICIA | 999 | RIEL ESTRUCTURAL RANURADO 2X2" POR 3 MTS | Unidad | 25
2015-11-14 | MEDELLÍN | 999 | RIEL ESTRUCTURAL RANURADO 2X2" POR 3 MTS | Unidad | 39
2015-11-14 | LA SALADA | 999 | RIEL ESTRUCTURAL RANURADO 2X2" POR 3 MTS | Unidad | 7
2015-11-14 | DOS QUEBRADAS | 999 | RIEL ESTRUCTURAL RANURADO 2X2" POR 3 MTS | Unidad | 25
2015-11-14 | LA SALADA | 202 | RIEL OMEGA | Unidad | 1
2015-11-14 | LA SALADA | 865 | SALIDA CABLE DEV100 GALV CONTI CABLOFIL | Unidad | 7
2015-11-14 | CARTAGENA | 797 | SOPORTE P/BANDEJA RCSN3000 3M CABLOFIL | Unidad | 40
2015-11-14 | DOS QUEBRADAS | 797 | SOPORTE P/BANDEJA RCSN3000 3M CABLOFIL | Unidad | 30
2015-11-14 | ITAGÜÍ | 237 | TABLE TRIFA 24 CIRCUI CON PUERT + TOTALI | Unidad | 1
2015-11-14 | PEREIRA | 157 | TABLE TRIFA 36 CIRCUITOS CON PUERT + TOT | Unidad | 1
2015-11-14 | DOS QUEBRADAS | 337 | TABLE TRIFAO 42 CIRCUITO CON PUERT+ TOTA | Unidad | 1
2015-11-14 | LA SALADA | 335 | TABLER TRIFAS18 CIRCUITOS CON PUER + TOT | Unidad | 1
2015-11-14 | DOS QUEBRADAS | 335 | TABLER TRIFAS18 CIRCUITOS CON PUER + TOT | Unidad | 2
2015-11-14 | DOS QUEBRADAS | 332 | TABLERO BIFA 12 CIRCUI CON PUER + TOTALI | Unidad | 1
2015-11-14 | PEREIRA | 1070 | TABLERO MONOFASICO 4 CIRCUITOS | Unidad | 1
2015-11-14 | PEREIRA | 336 | TABLERO TRIFA 30 CIRCUIT CON PUERT+ TOTA | Unidad | 2
2015-11-14 | DOS QUEBRADAS | 336 | TABLERO TRIFA 30 CIRCUIT CON PUERT+ TOTA | Unidad | 1
2015-11-14 | PIEDECUESTA | 334 | TABLERO TRIFAS 12 CIRCU CON PUERT + TOTA | Unidad | 1
2015-11-14 | CARTAGENA | 334 | TABLERO TRIFAS 12 CIRCU CON PUERT + TOTA | Unidad | 2
2015-11-14 | DOS QUEBRADAS | 334 | TABLERO TRIFAS 12 CIRCU CON PUERT + TOTA | Unidad | 1
2015-11-14 | DOS QUEBRADAS | 159 | TAPA NARANJA TIPO HOSPITALARIO DOBLE LEV | Unidad | 490
2015-11-14 | DOS QUEBRADAS | 159 | TAPA NARANJA TIPO HOSPITALARIO DOBLE LEV | Unidad | 115
2015-11-14 | DOS QUEBRADAS | 258 | TERMINAL RECTO PARA CORAZA AMERICA 2" | Unidad | 4
2015-11-14 | CARTAGENA | 165 | TERMINAL/ADAPTADOR METAL TIPO EMT 1.1/2" | Unidad | 32
2015-11-14 | DOS QUEBRADAS | 928 | TERMINAL/ADAPTADOR METAL TIPO IMC 1.1/2¨ | Unidad | 8
2015-11-14 | PIEDECUESTA | 164 | TERMINAL/ADAPTADOR METÁLICO TIPO EMT 1" | Unidad | 10
2015-11-14 | PEREIRA | 164 | TERMINAL/ADAPTADOR METÁLICO TIPO EMT 1" | Unidad | 50
2015-11-14 | DOS QUEBRADAS | 164 | TERMINAL/ADAPTADOR METÁLICO TIPO EMT 1" | Unidad | 20
2015-11-14 | LA SALADA | 164 | TERMINAL/ADAPTADOR METÁLICO TIPO EMT 1" | Unidad | 20
2015-11-14 | CARTAGENA | 167 | TERMINAL/ADAPTADOR METALICO TIPO EMT 2" | Unidad | 35
2015-11-14 | ITAGÜÍ | 167 | TERMINAL/ADAPTADOR METALICO TIPO EMT 2" | Unidad | 10
2015-11-14 | LA SALADA | 263 | TERMINAL/ADAPTADOR PVC 1" | Unidad | 7
2015-11-14 | LA SALADA | 263 | TERMINAL/ADAPTADOR PVC 1" | Unidad | 30
2015-11-14 | LA SALADA | 458 | TERMINAL/ADAPTADOR PVC 1-1/4" | Unidad | 4
2015-11-14 | DOS QUEBRADAS | 324 | TERMINALES PARA CONDUCTORES 1/0 AWG | Unidad | 15
2015-11-14 | CARTAGENA | 172 | TOMA NARAN TIPO HOSPITA DOBLE LEV SIN TA | Unidad | 115
2015-11-14 | LETICIA | 172 | TOMA NARAN TIPO HOSPITA DOBLE LEV SIN TA | Unidad | 149
2015-11-14 | ITAGÜÍ | 172 | TOMA NARAN TIPO HOSPITA DOBLE LEV SIN TA | Unidad | 81
2015-11-14 | DOS QUEBRADAS | 172 | TOMA NARAN TIPO HOSPITA DOBLE LEV SIN TA | Unidad | 490
2015-11-14 | LA SALADA | 172 | TOMA NARAN TIPO HOSPITA DOBLE LEV SIN TA | Unidad | 120
2015-11-14 | LETICIA | 172 | TOMA NARAN TIPO HOSPITA DOBLE LEV SIN TA | Unidad | 149
2015-11-14 | PIEDECUESTA | 172 | TOMA NARAN TIPO HOSPITA DOBLE LEV SIN TA | Unidad | 118
2015-11-14 | MEDELLÍN | 685 | TORNILLO 1/2" ACERO AUTOPERFORANTE | Unidad | 2600
2015-11-14 | MEDELLÍN | 685 | TORNILLO 1/2" ACERO AUTOPERFORANTE | Unidad | 40
2015-11-14 | LETICIA | 867 | TORNILLO 7 X 7.1/16" PUNTA BROCA BLANCO | Unidad | 1000
2015-11-14 | CARTAGENA | 867 | TORNILLO 7 X 7.1/16" PUNTA BROCA BLANCO | Unidad | 1800
2015-11-14 | MEDELLÍN | 867 | TORNILLO 7 X 7.1/16" PUNTA BROCA BLANCO | Unidad | 2000
2015-11-14 | MEDELLÍN | 867 | TORNILLO 7 X 7.1/16" PUNTA BROCA BLANCO | Unidad | 40
2015-11-14 | LA SALADA | 867 | TORNILLO 7 X 7.1/16" PUNTA BROCA BLANCO | Unidad | 1600
2015-11-14 | ITAGÜÍ | 867 | TORNILLO 7 X 7.1/16" PUNTA BROCA BLANCO | Unidad | 1300
2015-11-14 | PIEDECUESTA | 907 | TORNILLO AUTOPERFORANTE DE 7X7/16" ZINC | Unidad | 700
2015-11-14 | PIEDECUESTA | 838 | TORNILLO DE 5 /32 X 1¨ ZINCADO | Unidad | 500
2015-11-14 | MEDELLÍN | 837 | TORNILLO DE 5/32 X 1 1/2¨ ZINCADO | Unidad | 700
2015-11-14 | LETICIA | 268 | TORNILLO EST RED RAN ZIN 5/32 X 1/2" | Unidad | 500
2015-11-14 | CARTAGENA | 268 | TORNILLO EST RED RAN ZIN 5/32 X 1/2" | Unidad | 600
2015-11-14 | PEREIRA | 268 | TORNILLO EST RED RAN ZIN 5/32 X 1/2" | Unidad | 900
2015-11-14 | MEDELLÍN | 268 | TORNILLO EST RED RAN ZIN 5/32 X 1/2" | Unidad | 2000
2015-11-14 | LA SALADA | 268 | TORNILLO EST RED RAN ZIN 5/32 X 1/2" | Unidad | 1200
2015-11-14 | DOS QUEBRADAS | 268 | TORNILLO EST RED RAN ZIN 5/32 X 1/2" | Unidad | 1200
2015-11-14 | ITAGÜÍ | 268 | TORNILLO EST RED RAN ZIN 5/32 X 1/2" | Unidad | 350
2015-11-14 | DOS QUEBRADAS | 924 | TORNILLO ZINCADO DE 3/16¨ X 1/2¨ | Unidad | 3040
2015-11-14 | MEDELLÍN | 179 | TROQ PIRAM DOBL 12 CM 1 SAL ELE 1 DAT BEIG | Unidad | 60
2015-11-14 | LA SALADA | 179 | TROQ PIRAM DOBL 12 CM 1 SAL ELE 1 DAT BEIG | Unidad | 80
2015-11-14 | ITAGÜÍ | 362 | TROQ PIRAM SENCILLO 12 CM 1 SAL LOG BEIG | Unidad | 26
2015-11-14 | CARTAGENA | 362 | TROQ PIRAM SENCILLO 12 CM 1 SAL LOG BEIG | Unidad | 118
2015-11-14 | LA SALADA | 362 | TROQ PIRAM SENCILLO 12 CM 1 SAL LOG BEIG | Unidad | 20
2015-11-14 | DOS QUEBRADAS | 362 | TROQ PIRAM SENCILLO 12 CM 1 SAL LOG BEIG | Unidad | 177
2015-11-14 | PIEDECUESTA | 362 | TROQ PIRAM SENCILLO 12 CM 1 SAL LOG BEIG | Unidad | 117
2015-11-14 | CARTAGENA | 181 | TROQ PIRAM SENCILLO 12 CM ELEC BEIG | unidad | 115
2015-11-14 | ITAGÜÍ | 181 | TROQ PIRAM SENCILLO 12 CM ELEC BEIG | Unidad | 81
2015-11-14 | MEDELLÍN | 181 | TROQ PIRAM SENCILLO 12 CM ELEC BEIG | metros | 150
2015-11-14 | LA SALADA | 181 | TROQ PIRAM SENCILLO 12 CM ELEC BEIG | Unidad | 40
2015-11-14 | LETICIA | 181 | TROQ PIRAM SENCILLO 12 CM ELEC BEIG | Unidad | 72
2015-11-14 | PIEDECUESTA | 181 | TROQ PIRAM SENCILLO 12 CM ELEC BEIG | Unidad | 118
2015-11-14 | LETICIA | 174 | TROQ PLANO SENCILLO 12 CM SAL ELEC BEIG | Unidad | 72
2015-11-14 | LETICIA | 177 | TROQ PLANO SENCILLO 12 CM SAL LOG BEIG | Unidad | 45
2015-11-14 | PEREIRA | 177 | TROQ PLANO SENCILLO 12 CM SAL LOG BEIG | Unidad | 153
2015-11-14 | BOGOTÁ | 574 | TROQUEL PLANO SENCILLO 12X5 BLANCO LOGIC | Unidad | 1
2015-11-14 | DOS QUEBRADAS | 575 | TROQUEL PLANO SENCILLO 12X5 ELEC BLANCO | Unidad | 290
2015-11-14 | BOGOTÁ | 575 | TROQUEL PLANO SENCILLO 12X5 ELEC BLANCO | Unidad | 4
2015-11-14 | DOS QUEBRADAS | 360 | TRQUL PIRAMI DOBLE 1 SAL ELEC- 1 DAT BEI | Unidad | 200
2015-11-14 | ITAGÜÍ | 365 | TRQUL PLAN DOB 20X8 (1 SAL ELE-1 DAT BEI | Unidad | 10
2015-11-14 | CARTAGENA | 365 | TRQUL PLAN DOB 20X8 (1 SAL ELE-1 DAT BEI | Unidad | 20
2015-11-14 | CARTAGENA | 260 | TUBO CONDUIT PVC 1 1/2" POR 3 MTS. | Unidad | 50
2015-11-14 | LA SALADA | 262 | TUBO CONDUIT PVC 1" POR 3 MTS. | Unidad | 7
2015-11-14 | LA SALADA | 262 | TUBO CONDUIT PVC 1" POR 3 MTS. | Unidad | 30
2015-11-14 | PIEDECUESTA | 262 | TUBO CONDUIT PVC 1" POR 3 MTS. | Unidad | 15
2015-11-14 | LA SALADA | 210 | TUBO CONDUIT PVC 1-1/4" POR 3 MTS. | Unidad | 4
2015-11-14 | CARTAGENA | 199 | TUBO CONDUIT PVC 2" POR 3 MTS. | Unidad | 25
2015-11-14 | DOS QUEBRADAS | 199 | TUBO CONDUIT PVC 2" POR 3 MTS. | Unidad | 60
2015-11-14 | DOS QUEBRADAS | 199 | TUBO CONDUIT PVC 2" POR 3 MTS. | Unidad | 0
2015-11-14 | CARTAGENA | 451 | TUBO CONDUIT PVC DE 3" POR 3 MTS. | Unidad | 35
2015-11-14 | PEREIRA | 182 | TUBO METÁLICO TIPO EMT 1" POR 3 MTS. | Unidad | 50
2015-11-14 | DOS QUEBRADAS | 182 | TUBO METÁLICO TIPO EMT 1" POR 3 MTS. | Unidad | 60
2015-11-14 | LA SALADA | 182 | TUBO METÁLICO TIPO EMT 1" POR 3 MTS. | Unidad | 15
2015-11-14 | PIEDECUESTA | 182 | TUBO METÁLICO TIPO EMT 1" POR 3 MTS. | Unidad | 6
2015-11-14 | CARTAGENA | 183 | TUBO METÁLICO TIPO EMT 1.1/2" POR 3 MTS | Unidad | 32
2015-11-14 | DOS QUEBRADAS | 444 | TUBO METÁLICO TIPO EMT 1/2" POR 3 MTS. | Unidad | 17
2015-11-14 | ITAGÜÍ | 185 | TUBO METÁLICO TIPO EMT 2" POR 3 MTS. | Unidad | 15
2015-11-14 | CARTAGENA | 185 | TUBO METÁLICO TIPO EMT 2" POR 3 MTS. | Unidad | 90
2015-11-14 | DOS QUEBRADAS | 185 | TUBO METÁLICO TIPO EMT 2" POR 3 MTS. | Unidad | 20
2015-11-14 | PIEDECUESTA | 186 | TUBO METÁLICO TIPO EMT 3/4" POR 3 MTS. | Unidad | 5
2015-11-14 | LA SALADA | 687 | TUBO METÁLICO TIPO IMC 1" POR 3 MTS. | Unidad | 1
2015-11-14 | DOS QUEBRADAS | 687 | TUBO METÁLICO TIPO IMC 1" POR 3 MTS. | Unidad | 0
2015-11-14 | PIEDECUESTA | 687 | TUBO METÁLICO TIPO IMC 1" POR 3 MTS. | Unidad | 8
2015-11-14 | DOS QUEBRADAS | 699 | TUBO METALICO TIPO IMC 1.1/2" POR 3 MTS. | Unidad | 8
2015-11-14 | CARTAGENA | 546 | TUERCA DE 3/8" | Unidad | 500
2015-11-14 | PEREIRA | 546 | TUERCA DE 3/8" | Unidad | 200
2015-11-14 | MEDELLÍN | 546 | TUERCA DE 3/8" | Unidad | 500
2015-11-14 | MEDELLÍN | 546 | TUERCA DE 3/8" | Unidad | 240
2015-11-14 | LA SALADA | 546 | TUERCA DE 3/8" | Unidad | 100
2015-11-14 | DOS QUEBRADAS | 546 | TUERCA DE 3/8" | Unidad | 180
2015-11-14 | DOS QUEBRADAS | 546 | TUERCA DE 3/8" | Unidad | 1200
2015-11-14 | LETICIA | 779 | TUERCA HEXAGONAL 5/32" ZINCADA | Unidad | 500
2015-11-14 | CARTAGENA | 779 | TUERCA HEXAGONAL 5/32" ZINCADA | Unidad | 600
2015-11-14 | MEDELLÍN | 779 | TUERCA HEXAGONAL 5/32" ZINCADA | Unidad | 2000
2015-11-14 | MEDELLÍN | 779 | TUERCA HEXAGONAL 5/32" ZINCADA | Unidad | 700
2015-11-14 | LA SALADA | 779 | TUERCA HEXAGONAL 5/32" ZINCADA | Unidad | 1200
2015-11-14 | DOS QUEBRADAS | 779 | TUERCA HEXAGONAL 5/32" ZINCADA | Unidad | 1200
2015-11-14 | ITAGÜÍ | 779 | TUERCA HEXAGONAL 5/32" ZINCADA | Unidad | 350
2015-11-14 | PEREIRA | 189 | UNIÓN METÁLICA TIPO EMT 1" | Unidad | 100
2015-11-14 | DOS QUEBRADAS | 189 | UNIÓN METÁLICA TIPO EMT 1" | Unidad | 60
2015-11-14 | LA SALADA | 189 | UNIÓN METÁLICA TIPO EMT 1" | Unidad | 30
2015-11-14 | PIEDECUESTA | 189 | UNIÓN METÁLICA TIPO EMT 1" | Unidad | 10
2015-11-14 | CARTAGENA | 190 | UNIÓN METÁLICA TIPO EMT 1.1/2" | Unidad | 32
2015-11-14 | CARTAGENA | 192 | UNIÓN METÁLICA TIPO EMT 2" | Unidad | 140
2015-11-14 | ITAGÜÍ | 192 | UNIÓN METÁLICA TIPO EMT 2" | Unidad | 20
2015-11-14 | PIEDECUESTA | 193 | UNIÓN METÁLICA TIPO EMT 3/4" | Unidad | 6
2015-11-14 | LA SALADA | 726 | UNIÓN METÁLICA TIPO IMC 1" | Unidad | 2
2015-11-14 | DOS QUEBRADAS | 726 | UNIÓN METÁLICA TIPO IMC 1" | Unidad | 0
2015-11-14 | PIEDECUESTA | 726 | UNIÓN METÁLICA TIPO IMC 1" | Unidad | 16
2015-11-14 | DOS QUEBRADAS | 1141 | UNION PVC DE 2¨ | Unidad | 0
2015-11-14 | LA SALADA | 848 | UNION RAPIDA EDRN ELECTROZINCA CABLOFIL | Unidad | 40
2015-11-14 | DOS QUEBRADAS | 848 | UNION RAPIDA EDRN ELECTROZINCA CABLOFIL | Unidad | 90
2015-11-14 | CARTAGENA | 195 | VARILLA ROSCADA GALVANIZADA 3/8" | Unidad | 30
2015-11-14 | LETICIA | 195 | VARILLA ROSCADA GALVANIZADA 3/8" | Unidad | 45
2015-11-14 | PEREIRA | 195 | VARILLA ROSCADA GALVANIZADA 3/8" | Unidad | 12
2015-11-14 | MEDELLÍN | 195 | VARILLA ROSCADA GALVANIZADA 3/8" | Unidad | 65
2015-11-14 | ITAGÜÍ | 195 | VARILLA ROSCADA GALVANIZADA 3/8" | Unidad | 20
2015-11-14 | MEDELLÍN | 195 | VARILLA ROSCADA GALVANIZADA 3/8" | Unidad | 52
2015-11-14 | LA SALADA | 195 | VARILLA ROSCADA GALVANIZADA 3/8" | Unidad | 40
2015-11-14 | DOS QUEBRADAS | 195 | VARILLA ROSCADA GALVANIZADA 3/8" | Unidad | 150
2015-11-15 | MEDELLÍN | 107 | BREAKER ENCHUFABLE 1 X 20A | Unidad | 32
2015-11-15 | MEDELLÍN | 229 | BREAKER INDUSTRIAL 3 X 100A | Unidad | 1
2015-11-15 | MEDELLÍN | 294 | BREAKER INDUSTRIAL 3 X 125A | Unidad | 1
2015-11-15 | MEDELLÍN | 117 | CABLE DE COBRE THHN/THWN #1/0 | Metros | 93
2015-11-15 | MEDELLÍN | 118 | CABLE DE COBRE THHN/THWN #2/0 | Metros | 275
2015-11-15 | MEDELLÍN | 121 | CABLE DE COBRE THHN/THWN #8 | Metros | 93
2015-11-15 | MEDELLÍN | 157 | TABLE TRIFA 36 CIRCUITOS CON PUERT + TOT | Unidad | 1
2015-11-15 | PIEDECUESTA | 159 | TAPA NARANJA TIPO HOSPITALARIO DOBLE LEV | Unidad | 133
2015-11-15 | MEDELLÍN | 325 | TERMINALES PARA CONDUCTOR 2/0 AWG | Unidad | 8
2015-11-15 | MEDELLÍN | 324 | TERMINALES PARA CONDUCTORES 1/0 AWG | Unidad | 3
2015-11-15 | MEDELLÍN | 171 | TERMINALES PARA CONDUCTORES 8 AWG | Unidad | 3
2015-11-15 | MEDELLÍN | 172 | TOMA NARAN TIPO HOSPITA DOBLE LEV SIN TA | Unidad | 261
2015-11-15 | PIEDECUESTA | 172 | TOMA NARAN TIPO HOSPITA DOBLE LEV SIN TA | Unidad | 15
2015-11-15 | PIEDECUESTA | 685 | TORNILLO 1/2" ACERO AUTOPERFORANTE | Unidad | 40
2015-11-15 | PIEDECUESTA | 867 | TORNILLO 7 X 7.1/16" PUNTA BROCA BLANCO | Unidad | 40
2015-11-15 | PIEDECUESTA | 181 | TROQ PIRAM SENCILLO 12 CM ELEC BEIG | UNIDAD | 15
2015-11-16 | PUERTO LEGUIZAMO | 250 | CABLE DE COBRE SOLDADOR AWG #1/0 | Metros | 18
2015-11-16 | PUERTO LEGUIZAMO | 115 | CABLE DE COBRE SOLDADOR AWG #6 | Metros | 10
2015-11-16 | PUERTO LEGUIZAMO | 121 | CABLE DE COBRE THHN/THWN #8 | Metros | 120
2015-11-16 | PUERTO LEGUIZAMO | 139 | CURVA METALICO TIPO EMT 1" | Unidad | 6
2015-11-16 | PUERTO LEGUIZAMO | 556 | SOLDADURA EXOTÉMICA 115 GRS | Unidad | 8
2015-11-16 | PUERTO LEGUIZAMO | 1278 | SOLDADURA EXOTEMICA 90 GRS | Unidad | 6
2015-11-17 | PASTO | 1484 | GUAYA SUPER GX 316 CABLE EN ACERO 100% | Metros | 2910
2015-11-17 | POPAYÁN | 1484 | GUAYA SUPER GX 316 CABLE EN ACERO 100% | Metros | 900
2015-11-17 | LA SALADA | 1484 | GUAYA SUPER GX 316 CABLE EN ACERO 100% | Metros | 250
2015-11-18 | ITAGÜÍ | 218 | ABRAZADERA GALVANIZADA 2" DOBLE ALA | Unidad | 50
2015-11-18 | PASTO | 101 | ABRAZADERA METALICA TIPO EMT 1" DOBLE AL | Unidad | 6
2015-11-18 | BUGA | 101 | ABRAZADERA METALICA TIPO EMT 1" DOBLE AL | Unidad | 6
2015-11-18 | PASTO | 1272 | AISLADOR DE BARRA TM-50 | Unidad | 2
2015-11-18 | BUGA | 1272 | AISLADOR DE BARRA TM-50 | Unidad | 2
2015-11-18 | ITAGÜÍ | 547 | ARANDELA 3/8" | Unidad | 200
2015-11-18 | ITAGÜÍ | 891 | BANDEJA CF54X0300MM L3M EZ | Unidad | 30
2015-11-18 | VALLEDUPAR | 187 | BREAKOUT KIT DE 6 HILOS | Unidad | 2
2015-11-18 | ITAGÜÍ | 250 | CABLE DE COBRE SOLDADOR AWG #1/0 | Metros | 60
2015-11-18 | ITAGÜÍ | 312 | CABLE DE COBRE THHN/THWN # 10 - VERDE | Metros | 800
2015-11-18 | ITAGÜÍ | 118 | CABLE DE COBRE THHN/THWN #2/0 | Metros | 180
2015-11-18 | ITAGÜÍ | 249 | CABLE DE COBRE THHN/THWN #6 | Metros | 1200
2015-11-18 | ITAGÜÍ | 121 | CABLE DE COBRE THHN/THWN #8 | Metros | 400
2015-11-18 | ITAGÜÍ | 123 | CABLE UTP CAT. 6A LSZH DE 4 PARES | Metros | 2400
2015-11-18 | PASTO | 880 | CAJA PARA INSPECCION 30X30 X50 CON TAPA | Unidad | 4
2015-11-18 | BUGA | 880 | CAJA PARA INSPECCION 30X30 X50 CON TAPA | Unidad | 4
2015-11-18 | PASTO | 677 | CHAZO PLASTICO TORNILLO DE 1/4 | Unidad | 20
2015-11-18 | BUGA | 677 | CHAZO PLASTICO TORNILLO DE 1/4 | Unidad | 20
2015-11-18 | ITAGÜÍ | 735 | CHAZO TIPO EXPANSIVO RL 3/8" | Unidad | 150
2015-11-18 | PASTO | 735 | CHAZO TIPO EXPANSIVO RL 3/8" | Unidad | 2
2015-11-18 | BUGA | 735 | CHAZO TIPO EXPANSIVO RL 3/8" | Unidad | 2
2015-11-18 | ITAGÜÍ | 640 | CINTA AISLANTE COLOR AMARILLO | Unidad | 2
2015-11-18 | ITAGÜÍ | 641 | CINTA AISLANTE COLOR AZUL | Unidad | 2
2015-11-18 | ITAGÜÍ | 643 | CINTA AISLANTE COLOR BLANCO | Unidad | 2
2015-11-18 | ITAGÜÍ | 642 | CINTA AISLANTE COLOR ROJO | Unidad | 2
2015-11-18 | ITAGÜÍ | 644 | CINTA AISLANTE COLOR VERDE | Unidad | 2
2015-11-18 | ITAGÜÍ | 645 | CINTA AISLANTE SUPER 33 3M | Unidad | 8
2015-11-18 | PASTO | 251 | CONDUCTOR DESNUDO #2/0 AWG | Metros | 85
2015-11-18 | BUGA | 251 | CONDUCTOR DESNUDO #2/0 AWG | Metros | 85
2015-11-18 | ITAGÜÍ | 317 | CONDUCTOR DESNUDO #6 AWG | Metros | 100
2015-11-18 | VALLEDUPAR | 759 | CONEC LC FIBRA OPTICA AMP LIGTH CRIM PL | Unidad | 12
2015-11-18 | ITAGÜÍ | 770 | CONECTOR DE TIEERA GRIFEQUIP CABLOFIL | Unidad | 30
2015-11-18 | ITAGÜÍ | 484 | CONECTOR RECTO PARA CORAZA LT 2" | Unidad | 12
2015-11-18 | PASTO | 139 | CURVA METALICO TIPO EMT 1" | Unidad | 2
2015-11-18 | BUGA | 139 | CURVA METALICO TIPO EMT 1" | Unidad | 2
2015-11-18 | ITAGÜÍ | 145 | EMPALME DE AUTODESFORRE | Unidad | 600
2015-11-18 | VALLEDUPAR | 247 | FIB OPT D 6 HILOS TIPO EXT 50/125 | Metros | 530
2015-11-18 | PASTO | 1481 | HERRAJE DE SUSPENCION 10MM SPAN 100 | Unidad | 50
2015-11-18 | POPAYÁN | 1481 | HERRAJE DE SUSPENCION 10MM SPAN 100 | Unidad | 30
2015-11-18 | LA SALADA | 1481 | HERRAJE DE SUSPENCION 10MM SPAN 100 | Unidad | 20
2015-11-18 | VALLEDUPAR | 1344 | PATC COR D FIB OPT 2MT OM4 50/125 LC/LC | Unidad | 8
2015-11-18 | PASTO | 1284 | PLATINA DE COBRE DE 200 mm X 40 mm x 2 m | Unidad | 1
2015-11-18 | BUGA | 1284 | PLATINA DE COBRE DE 200 mm X 40 mm x 2 m | Unidad | 1
2015-11-18 | ITAGÜÍ | 507 | RIEL ESTRUCTURAL RANURADO 2X4" | Unidad | 30
2015-11-18 | PASTO | 556 | SOLDADURA EXOTÉMICA 115 GRS | Unidad | 8
2015-11-18 | BUGA | 556 | SOLDADURA EXOTÉMICA 115 GRS | Unidad | 8
2015-11-18 | PASTO | 1278 | SOLDADURA EXOTEMICA 90 GRS | Unidad | 6
2015-11-18 | BUGA | 1278 | SOLDADURA EXOTEMICA 90 GRS | Unidad | 6
2015-11-18 | PASTO | 1280 | SUELO ARTIFICIAL FAVIGEL X 25 KG | Unidad | 6
2015-11-18 | BUGA | 1280 | SUELO ARTIFICIAL FAVIGEL X 25 KG | Unidad | 6
2015-11-18 | PASTO | 1487 | TENSOR DE 1.5 TN | Unidad | 50
2015-11-18 | POPAYÁN | 1487 | TENSOR DE 1.5 TN | Unidad | 30
2015-11-18 | LA SALADA | 1487 | TENSOR DE 1.5 TN | Unidad | 20
2015-11-18 | ITAGÜÍ | 164 | TERMINAL/ADAPTADOR METÁLICO TIPO EMT 1" | Unidad | 40
2015-11-18 | PASTO | 164 | TERMINAL/ADAPTADOR METÁLICO TIPO EMT 1" | Unidad | 2
2015-11-18 | BUGA | 164 | TERMINAL/ADAPTADOR METÁLICO TIPO EMT 1" | Unidad | 2
2015-11-18 | ITAGÜÍ | 167 | TERMINAL/ADAPTADOR METALICO TIPO EMT 2" | Unidad | 25
2015-11-18 | PASTO | 325 | TERMINALES PARA CONDUCTOR 2/0 AWG | Unidad | 5
2015-11-18 | BUGA | 325 | TERMINALES PARA CONDUCTOR 2/0 AWG | Unidad | 5
2015-11-18 | ITAGÜÍ | 174 | TROQ PLANO SENCILLO 12 CM SAL ELEC BEIG | Unidad | 150
2015-11-18 | ITAGÜÍ | 262 | TUBO CONDUIT PVC 1" POR 3 MTS. | Unidad | 7
2015-11-18 | PASTO | 182 | TUBO METÁLICO TIPO EMT 1" POR 3 MTS. | Unidad | 2
2015-11-18 | BUGA | 182 | TUBO METÁLICO TIPO EMT 1" POR 3 MTS. | Unidad | 2
2015-11-18 | ITAGÜÍ | 546 | TUERCA DE 3/8" | Unidad | 200
2015-11-18 | PASTO | 189 | UNIÓN METÁLICA TIPO EMT 1" | Unidad | 2
2015-11-18 | BUGA | 189 | UNIÓN METÁLICA TIPO EMT 1" | Unidad | 2
2015-11-18 | ITAGÜÍ | 192 | UNIÓN METÁLICA TIPO EMT 2" | Unidad | 70
2015-11-18 | ITAGÜÍ | 1179 | UNION METALICA TIPO IMC 2" | Unidad | 8
2015-11-18 | PASTO | 554 | VARILLA COPPERWELD 2.4 M | Unidad | 4
2015-11-18 | BUGA | 554 | VARILLA COPPERWELD 2.4 M | Unidad | 4
2015-11-18 | ITAGÜÍ | 195 | VARILLA ROSCADA GALVANIZADA 3/8" | Unidad | 33
2015-11-19 | MEDELLÍN | 1502 | ABRAZADERA METALICA EMT 1 -1/2 ¨ DOBLE A | Unidad | 50
2015-11-19 | MEDELLÍN | 101 | ABRAZADERA METALICA TIPO EMT 1" DOBLE AL | Unidad | 120
2015-11-19 | MEDELLÍN | 270 | ABRAZADERA METALICA TIPO EMT 2" DOBLE AL | Unidad | 30
2015-11-19 | MEDELLÍN | 100 | ABRAZADERA METALICA TIPO EMT 3/4" DOBLE | Unidad | 68
2015-11-19 | VILLETA | 840 | AMARRE PLASTICO 8" (20CM) 100 UND DEXSON | Unidad | 1
2015-11-19 | MEDELLÍN | 547 | ARANDELA 3/8" | Unidad | 100
2015-11-19 | MEDELLÍN | 766 | BANDEJA CF54X300MML3M EZ CABLOFIL | Unidad | 27
2015-11-19 | MEDELLÍN | 107 | BREAKER ENCHUFABLE 1 X 20A | Unidad | 1
2015-11-19 | MEDELLÍN | 229 | BREAKER INDUSTRIAL 3 X 100A | Unidad | 1
2015-11-19 | MEDELLÍN | 231 | BREAKER INDUSTRIAL 3 X 30A | Unidad | 3
2015-11-19 | MEDELLÍN | 291 | BREAKER INDUSTRIAL 3 X 40A | Unidad | 4
2015-11-19 | MEDELLÍN | 292 | BREAKER INDUSTRIAL 3 X 50A | Unidad | 8
2015-11-19 | MEDELLÍN | 109 | BREAKER INDUSTRIAL 3 X 60A | Unidad | 4
2015-11-19 | MEDELLÍN | 293 | BREAKER INDUSTRIAL 3 X 75A | Unidad | 2
2015-11-19 | MEDELLÍN | 122 | CABLE COBRE TRENZADO 3X12 THHN BLA ROJ V | Metros | 2900
2015-11-19 | MEDELLÍN | 250 | CABLE DE COBRE SOLDADOR AWG #1/0 | Metros | 40
2015-11-19 | MEDELLÍN | 115 | CABLE DE COBRE SOLDADOR AWG #6 | Metros | 106
2015-11-19 | MEDELLÍN | 315 | CABLE DE COBRE SOLDADOR AWG #8 | Metros | 24
2015-11-19 | MEDELLÍN | 117 | CABLE DE COBRE THHN/THWN #1/0 | Metros | 515
2015-11-19 | MEDELLÍN | 245 | CABLE DE COBRE THHN/THWN #2 | Metros | 644
2015-11-19 | MEDELLÍN | 119 | CABLE DE COBRE THHN/THWN #4 | Metros | 246
2015-11-19 | MEDELLÍN | 120 | CABLE DE COBRE THHN/THWN #4/0 | Metros | 130
2015-11-19 | MEDELLÍN | 249 | CABLE DE COBRE THHN/THWN #6 | Metros | 897
2015-11-19 | MEDELLÍN | 121 | CABLE DE COBRE THHN/THWN #8 | Metros | 626
2015-11-19 | VILLETA | 1145 | CABLE ENCAUCHETADO 3 X 8 AWG | Metros | 300
2015-11-19 | SOACHA | 126 | CAJA DE PASO 15X15X10 CMS. METÁLICA | Unidad | 6
2015-11-19 | MEDELLÍN | 227 | CAJA DE PASO 20X20X10 CMS. PLASTICA | Unidad | 5
2015-11-19 | MEDELLÍN | 744 | CAJAS DE PASO 40X40X20 CMS. METALICA | Unidad | 2
2015-11-19 | PIEDECUESTA | 1159 | CAMPANAS PARA PVC 4" | Unidad | 20
2015-11-19 | MEDELLÍN | 131 | CANALETA METALICA TIPO DUCTO 12X5 CM BEI | Unidad | 75
2015-11-19 | BOGOTÁ | 131 | CANALETA METALICA TIPO DUCTO 12X5 CM BEI | Unidad | 45
2015-11-19 | MEDELLÍN | 1027 | CHAZO PUNTILLA 1¨ | Unidad | 1000
2015-11-19 | MEDELLÍN | 545 | CHAZO TIPO EXPANSIVO 3/8" X 1 1/2" | Unidad | 200
2015-11-19 | VILLETA | 640 | CINTA AISLANTE COLOR AMARILLO | Unidad | 2
2015-11-19 | MEDELLÍN | 640 | CINTA AISLANTE COLOR AMARILLO | Unidad | 2
2015-11-19 | MEDELLÍN | 641 | CINTA AISLANTE COLOR AZUL | Unidad | 2
2015-11-19 | MEDELLÍN | 643 | CINTA AISLANTE COLOR BLANCO | Unidad | 2
2015-11-19 | MEDELLÍN | 642 | CINTA AISLANTE COLOR ROJO | Unidad | 2
2015-11-19 | MEDELLÍN | 644 | CINTA AISLANTE COLOR VERDE | Unidad | 2
2015-11-19 | MEDELLÍN | 645 | CINTA AISLANTE SUPER 33 3M | Unidad | 15
2015-11-19 | MEDELLÍN | 1042 | CINTA DE ENMASCARAR DE 3¨ POR 40MTS | Unidad | 1
2015-11-19 | MEDELLÍN | 910 | COFRE 50X50X30 (WxHxD) CR CAL.18 C/BAND | Unidad | 1
2015-11-19 | MEDELLÍN | 770 | CONECTOR DE TIEERA GRIFEQUIP CABLOFIL | Unidad | 27
2015-11-19 | MEDELLÍN | 473 | CORAZA FLEXIBLE DE 1" LIQUID TIGHT | Metros | 24
2015-11-19 | MEDELLÍN | 476 | CORAZA FLEXIBLE DE 2" LIQUID TIGHT | Metros | 12
2015-11-19 | MEDELLÍN | 688 | CURVA METALICA TIPO IMC 1¨ | Unidad | 38
2015-11-19 | PIEDECUESTA | 688 | CURVA METALICA TIPO IMC 1¨ | Unidad | 4
2015-11-19 | MEDELLÍN | 139 | CURVA METALICO TIPO EMT 1" | Unidad | 68
2015-11-19 | MEDELLÍN | 697 | CURVA METALICO TIPO IMC 1.1/2" | Unidad | 50
2015-11-19 | MEDELLÍN | 1221 | CURVA METALICO TIPO IMC 3/4" | Unidad | 68
2015-11-19 | PIEDECUESTA | 776 | CURVA PVC 1" | Unidad | 5
2015-11-19 | MEDELLÍN | 457 | CURVA PVC 1.1/2" | Unidad | 3
2015-11-19 | PIEDECUESTA | 465 | CURVA PVC 3/4" | Unidad | 5
2015-11-19 | PIEDECUESTA | 449 | CURVA PVC 4" | Unidad | 4
2015-11-19 | MEDELLÍN | 796 | DIVISION P/BANDEJA COT50 CABLOFIL | Unidad | 27
2015-11-19 | MEDELLÍN | 864 | JUEGO 50 UND CLIP FASTRUT FS41DC CABLOFI | Caja | 2
2015-11-19 | PIEDECUESTA | 110 | ORGANIZADOR CABLES HORIZONTAL FRONTA 2U | Unidad | 4
2015-11-19 | MEDELLÍN | 768 | PAQUTE 25 UND CLIP FASLOCK XL DC CABLOFIL | Caja | 1
2015-11-19 | MEDELLÍN | 771 | PAQUTE 50 UND UNION KITASSTR EZ CABLOFIL | Caja | 2
2015-11-19 | MEDELLÍN | 810 | PLACA DREV SBDN UNIVERSAL GS CABLOFIL | Unidad | 5
2015-11-19 | VILLETA | 1459 | RUBATEX 5/8 | Metros | 5
2015-11-19 | VILLETA | 1461 | Rubatex de 3/8" | Metros | 5
2015-11-19 | MEDELLÍN | 865 | SALIDA CABLE DEV100 GALV CONTI CABLOFIL | Unidad | 5
2015-11-19 | PIEDECUESTA | 909 | SOLDADURA LIQUIDA PVC 1/8 GAL | Unidad | 2
2015-11-19 | MEDELLÍN | 797 | SOPORTE P/BANDEJA RCSN3000 3M CABLOFIL | Unidad | 27
2015-11-19 | MEDELLÍN | 332 | TABLERO BIFA 12 CIRCUI CON PUER + TOTALI | Unidad | 1
2015-11-19 | MEDELLÍN | 336 | TABLERO TRIFA 30 CIRCUIT CON PUERT+ TOTA | Unidad | 2
2015-11-19 | MEDELLÍN | 334 | TABLERO TRIFAS 12 CIRCU CON PUERT + TOTA | Unidad | 1
2015-11-19 | MEDELLÍN | 754 | TERMINAL PARA CONDUCTORES CALIBRE N°2 | Unidad | 20
2015-11-19 | MEDELLÍN | 753 | TERMINAL PARA CONDUCTORES CALIBRE N°4 | Unidad | 20
2015-11-19 | MEDELLÍN | 906 | TERMINAL PARA CONDUCTORES CALIBRE N°6 | Unidad | 98
2015-11-19 | MEDELLÍN | 756 | TERMINAL PARA CONDUCTORES CALIBRE N°8 | Unidad | 71
2015-11-19 | MEDELLÍN | 1573 | TERMINAL RECTO PARA CORAZA AMERICA 1¨ | Unidad | 8
2015-11-19 | MEDELLÍN | 258 | TERMINAL RECTO PARA CORAZA AMERICA 2" | Unidad | 8
2015-11-19 | PIEDECUESTA | 263 | TERMINAL/ADAPTADOR PVC 1" | Unidad | 5
2015-11-19 | PIEDECUESTA | 448 | TERMINAL/ADAPTADOR PVC 4" | Unidad | 10
2015-11-19 | VILLETA | 685 | TORNILLO 1/2" ACERO AUTOPERFORANTE | Unidad | 100
2015-11-19 | MEDELLÍN | 685 | TORNILLO 1/2" ACERO AUTOPERFORANTE | Unidad | 1000
2015-11-19 | MEDELLÍN | 867 | TORNILLO 7 X 7.1/16" PUNTA BROCA BLANCO | Unidad | 1000
2015-11-19 | PIEDECUESTA | 907 | TORNILLO AUTOPERFORANTE DE 7X7/16" ZINC | Unidad | 800
2015-11-19 | MEDELLÍN | 781 | TORNILLO CABEZA DE LENTEJA 1/4" X 1/2" | Unidad | 20
2015-11-19 | PIEDECUESTA | 362 | TROQ PIRAM SENCILLO 12 CM 1 SAL LOG BEIG | Unidad | 120
2015-11-19 | MEDELLÍN | 181 | TROQ PIRAM SENCILLO 12 CM ELEC BEIG | Unidad | 415
2015-11-19 | VILLETA | 742 | TROQUEL PLANO DOBL 20X8 CM(2 SAL ELEC) | Unidad | 2
2015-11-19 | MEDELLÍN | 260 | TUBO CONDUIT PVC 1 1/2" POR 3 MTS. | Unidad | 25
2015-11-19 | PIEDECUESTA | 262 | TUBO CONDUIT PVC 1" POR 3 MTS. | Unidad | 15
2015-11-19 | PIEDECUESTA | 211 | TUBO CONDUIT PVC 3/4" POR 3 MTS. | Unidad | 15
2015-11-19 | PIEDECUESTA | 447 | TUBO CONDUIT PVC 4" POR 6 MTS. | Unidad | 25
2015-11-19 | MEDELLÍN | 182 | TUBO METÁLICO TIPO EMT 1" POR 3 MTS. | Unidad | 34
2015-11-19 | MEDELLÍN | 186 | TUBO METÁLICO TIPO EMT 3/4" POR 3 MTS. | Unidad | 34
2015-11-19 | MEDELLÍN | 687 | TUBO METÁLICO TIPO IMC 1" POR 3 MTS. | Unidad | 19
2015-11-19 | MEDELLÍN | 699 | TUBO METALICO TIPO IMC 1.1/2" POR 3 MTS. | Unidad | 25
2015-11-19 | MEDELLÍN | 566 | TUBO METÁLICO TIPO IMC 2" POR 3 MTS. | Unidad | 14
2015-11-19 | MEDELLÍN | 546 | TUERCA DE 3/8" | Unidad | 100
2015-11-19 | MEDELLÍN | 189 | UNIÓN METÁLICA TIPO EMT 1" | Unidad | 34
2015-11-19 | MEDELLÍN | 726 | UNIÓN METÁLICA TIPO IMC 1" | Unidad | 20
2015-11-19 | PIEDECUESTA | 726 | UNIÓN METÁLICA TIPO IMC 1" | Unidad | 10
2015-11-19 | MEDELLÍN | 1179 | UNION METALICA TIPO IMC 2" | Unidad | 15
2015-11-19 | MEDELLÍN | 1224 | UNION METALICA TIPO IMC 3/4" | Unidad | 34
2015-11-19 | MEDELLÍN | 1142 | UNION PVC DE 1-1/2¨ | Unidad | 25
2015-11-19 | MEDELLÍN | 848 | UNION RAPIDA EDRN ELECTROZINCA CABLOFIL | Unidad | 60
2015-11-19 | MEDELLÍN | 195 | VARILLA ROSCADA GALVANIZADA 3/8" | Unidad | 50
2015-11-20 | PUERTO GAITAN | 100 | ABRAZADERA METALICA TIPO EMT 3/4" DOBLE | Unidad | 100
2015-11-20 | MEDELLÍN | 294 | BREAKER INDUSTRIAL 3 X 125A | Unidad | 3
2015-11-20 | PUERTO GAITAN | 122 | CABLE COBRE TRENZADO 3X12 THHN BLA ROJ V | Metros | 500
2015-11-20 | MEDELLÍN | 249 | CABLE DE COBRE THHN/THWN #6 | Metros | 25
2015-11-20 | PUERTO GAITAN | 645 | CINTA AISLANTE SUPER 33 3M | Unidad | 25
2015-11-20 | PUERTO GAITAN | 796 | DIVISION P/BANDEJA COT50 CABLOFIL | Unidad | 50
2015-11-20 | PUERTO GAITAN | 507 | RIEL ESTRUCTURAL RANURADO 2X4" | Unidad | 30
2015-11-20 | PUERTO GAITAN | 156 | TABLE TRIFA 12 CIRCUITOS CON PUERT + TOT | Unidad | 3
2015-11-20 | PUERTO GAITAN | 335 | TABLER TRIFAS18 CIRCUITOS CON PUER + TOT | Unidad | 1
2015-11-20 | PUERTO GAITAN | 336 | TABLERO TRIFA 30 CIRCUIT CON PUERT+ TOTA | Unidad | 2
2015-11-20 | PUERTO GAITAN | 168 | TERMINAL ADAPTADOR METALICO EMT 3/4" | Unidad | 50
2015-11-20 | PUERTO GAITAN | 268 | TORNILLO EST RED RAN ZIN 5/32 X 1/2" | Unidad | 500
2015-11-20 | PUERTO GAITAN | 575 | TROQUEL PLANO SENCILLO 12X5 ELEC BLANCO | Unidad | 200
2015-11-20 | PUERTO GAITAN | 186 | TUBO METÁLICO TIPO EMT 3/4" POR 3 MTS. | Unidad | 60
2015-11-20 | PUERTO GAITAN | 193 | UNIÓN METÁLICA TIPO EMT 3/4" | Unidad | 20
2015-11-20 | PUERTO GAITAN | 848 | UNION RAPIDA EDRN ELECTROZINCA CABLOFIL | Unidad | 150
2015-11-20 | BUCARAMANGA | 848 | UNION RAPIDA EDRN ELECTROZINCA CABLOFIL | Unidad | 60
2015-11-21 | SOACHA | 214 | CANALETA METAL TIP DUCTO 12X5 DIV BLANCO | Unidad | 15
2015-11-21 | SOACHA | 139 | CURVA METALICO TIPO EMT 1" | Unidad | 2
2015-11-21 | SOACHA | 164 | TERMINAL/ADAPTADOR METÁLICO TIPO EMT 1" | Unidad | 6
2015-11-21 | SOACHA | 182 | TUBO METÁLICO TIPO EMT 1" POR 3 MTS. | Unidad | 5
2015-11-21 | SOACHA | 189 | UNIÓN METÁLICA TIPO EMT 1" | Unidad | 6
2015-11-23 | GIRARDOT | 505 | ABRAZADERA GALVANIZA AJUSTA PERPEND 3" | Unidad | 8
2015-11-23 | MEDELLÍN | 840 | AMARRE PLASTICO 8" (20CM) 100 UND DEXSON | Unidad | 1
2015-11-23 | GIRARDOT | 1233 | BARRAJE DE COBRE 40X3mm X 30cm LARGO | Unidad | 1
2015-11-23 | MEDELLÍN | 1467 | BASE CONDENSADORA | Unidad | 1
2015-11-23 | GIRARDOT | 249 | CABLE DE COBRE THHN/THWN #6 | Metros | 40
2015-11-23 | MEDELLÍN | 1470 | CABLE ENCAUCHETADO 3X12 | Metros | 20
2015-11-23 | CARTAGENA | 1217 | CAJA DE PASO 30X30X15 CMS. METAL INTEMPE | Unidad | 10
2015-11-23 | CARTAGENA | 773 | CAJAS DE PASO 40X40X20 CMS. INTEMPERIE | Unidad | 5
2015-11-23 | GIRARDOT | 544 | CHAZO TIPO MARIPOSA 3/8" | Unidad | 4
2015-11-23 | GIRARDOT | 477 | CORAZA FLEXIBLE DE 3" LIQUID TIGHT | Metros | 8
2015-11-23 | GIRARDOT | 797 | SOPORTE P/BANDEJA RCSN3000 3M CABLOFIL | Unidad | 4
2015-11-23 | GIRARDOT | 674 | TERMINAL RECTO PARA CORAZA AMERICA 3" | Unidad | 6
2015-11-23 | MEDELLÍN | 1458 | TUBERIA COBRE 5/8 | Unidad | 8
2015-11-24 | POPAYÁN | 500 | ABRAZADERA GALVANIZA AJUSTA PERPEN 1" | Unidad | 8
2015-11-24 | CALDAS | 500 | ABRAZADERA GALVANIZA AJUSTA PERPEN 1" | Unidad | 20
2015-11-24 | CALDAS | 500 | ABRAZADERA GALVANIZA AJUSTA PERPEN 1" | Unidad | 6
2015-11-24 | CALDAS | 101 | ABRAZADERA METALICA TIPO EMT 1" DOBLE AL | Unidad | 25
2015-11-24 | BUCARAMANGA | 840 | AMARRE PLASTICO 8" (20CM) 100 UND DEXSON | Unidad | 30
2015-11-24 | POPAYÁN | 547 | ARANDELA 3/8" | Unidad | 8
2015-11-24 | CALDAS | 547 | ARANDELA 3/8" | Unidad | 100
2015-11-24 | CALDAS | 547 | ARANDELA 3/8" | Unidad | 24
2015-11-24 | POPAYÁN | 109 | BREAKER INDUSTRIAL 3 X 60A | Unidad | 2
2015-11-24 | POPAYÁN | 109 | BREAKER INDUSTRIAL 3 X 60A | Unidad | 2
2015-11-24 | CALDAS | 1201 | CABLE COBRE TRENZADO 3X10 THWN BLA ROJ V | Metros | 500
2015-11-24 | POPAYÁN | 115 | CABLE DE COBRE SOLDADOR AWG #6 | Metros | 40
2015-11-24 | POPAYÁN | 315 | CABLE DE COBRE SOLDADOR AWG #8 | Metros | 10
2015-11-24 | POPAYÁN | 117 | CABLE DE COBRE THHN/THWN #1/0 | Metros | 75
2015-11-24 | POPAYÁN | 119 | CABLE DE COBRE THHN/THWN #4 | Metros | 225
2015-11-24 | POPAYÁN | 121 | CABLE DE COBRE THHN/THWN #8 | Metros | 75
2015-11-24 | CALDAS | 527 | CAJA DE PASO 12X12X5 CMS. METALICA | Unidad | 40
2015-11-24 | CALDAS | 223 | CAJA DE PASO 20X20X10 CMS. METALICA | Unidad | 10
2015-11-24 | CALDAS | 803 | CHAZO PIJNTILLA CON TORNILLO 1/4"X2" | Unidad | 60
2015-11-24 | CALDAS | 962 | CHAZO PUNTILLA DE 1 1/4¨ | Unidad | 300
2015-11-24 | CALDAS | 545 | CHAZO TIPO EXPANSIVO 3/8" X 1 1/2" | Unidad | 50
2015-11-24 | CALDAS | 545 | CHAZO TIPO EXPANSIVO 3/8" X 1 1/2" | Unidad | 24
2015-11-24 | POPAYÁN | 735 | CHAZO TIPO EXPANSIVO RL 3/8" | Unidad | 8
2015-11-24 | CALDAS | 544 | CHAZO TIPO MARIPOSA 3/8" | Unidad | 300
2015-11-24 | POPAYÁN | 344 | COFRE D FABRIC ESPECI DE 40X40X30 INCLUY | Unidad | 1
2015-11-24 | CALDAS | 910 | COFRE DE 50X50x30 (WxHxD) CR CAL.18 C/BAND | Unidad | 2
2015-11-24 | POPAYÁN | 482 | CONECTOR RECTO PARA CORAZA LT 1" | Unidad | 4
2015-11-24 | CALDAS | 482 | CONECTOR RECTO PARA CORAZA LT 1" | Unidad | 3
2015-11-24 | CALDAS | 482 | CONECTOR RECTO PARA CORAZA LT 1" | Unidad | 8
2015-11-24 | CALDAS | 481 | CONECTOR RECTO PARA CORAZA LT 3/4" | Unidad | 3
2015-11-24 | POPAYÁN | 473 | CORAZA FLEXIBLE DE 1" LIQUID TIGHT | Metros | 10
2015-11-24 | BUCARAMANGA | 475 | CORAZA FLEXIBLE DE 1.1/2" LIQUID TIGHT | Metros | 10
2015-11-24 | BUCARAMANGA | 476 | CORAZA FLEXIBLE DE 2" LIQUID TIGHT | Metros | 5
2015-11-24 | CALDAS | 139 | CURVA METALICO TIPO EMT 1" | Unidad | 10
2015-11-24 | POPAYÁN | 673 | RIEL CHANEL RANURADO DE 2X4 | Unidad | 1
2015-11-24 | CALDAS | 906 | TERMINAL PARA CONDUCTORES CALIBRE N°6 | Unidad | 8
2015-11-24 | CALDAS | 756 | TERMINAL PARA CONDUCTORES CALIBRE N°8 | Unidad | 23
2015-11-24 | BUCARAMANGA | 259 | TERMINAL RECTO PARA CORAZA AMERICA 1 1/2 | Unidad | 10
2015-11-24 | BUCARAMANGA | 258 | TERMINAL RECTO PARA CORAZA AMERICA 2" | Unidad | 4
2015-11-24 | CALDAS | 164 | TERMINAL/ADAPTADOR METÁLICO TIPO EMT 1" | Unidad | 80
2015-11-24 | CALDAS | 164 | TERMINAL/ADAPTADOR METÁLICO TIPO EMT 1" | Unidad | 20
2015-11-24 | CALDAS | 456 | TERMINAL/ADAPTADOR PVC 1 1/2" | Unidad | 30
2015-11-24 | POPAYÁN | 324 | TERMINALES PARA CONDUCTORES 1/0 AWG | Unidad | 8
2015-11-24 | POPAYÁN | 170 | TERMINALES PARA CONDUCTORES 4 AWG | Unidad | 30
2015-11-24 | POPAYÁN | 328 | TERMINALES PARA CONDUCTORES 6 AWG | Unidad | 6
2015-11-24 | POPAYÁN | 171 | TERMINALES PARA CONDUCTORES 8 AWG | Unidad | 8
2015-11-24 | CALDAS | 172 | TOMA NARAN TIPO HOSPITA DOBLE LEV SIN TA | Unidad | 30
2015-11-24 | CALDAS | 260 | TUBO CONDUIT PVC 1 1/2" POR 3 MTS. | Unidad | 40
2015-11-24 | CALDAS | 182 | TUBO METÁLICO TIPO EMT 1" POR 3 MTS. | Unidad | 20
2015-11-24 | POPAYÁN | 546 | TUERCA DE 3/8" | Unidad | 8
2015-11-24 | POPAYÁN | 195 | VARILLA ROSCADA GALVANIZADA 3/8" | Unidad | 1
2015-11-25 | PUERTO GAITAN | 100 | ABRAZADERA METALICA TIPO EMT 3/4" DOBLE | Unidad | 30
2015-11-25 | PUERTO LEGUIZAMO | 840 | AMARRE PLASTICO 8" (20CM) 100 UND DEXSON | Unidad | 1
2015-11-25 | PUERTO LEGUIZAMO | 686 | AMARRE PLASTICO DE 15 CM PAQUETE X 100 U | Unidad | 120
2015-11-25 | PUERTO GAITAN | 547 | ARANDELA 3/8" | Unidad | 100
2015-11-25 | PUERTO GAITAN | 799 | BANDEJA CF54X0200MM L3M EZ CABLOFIL | Unidad | 30
2015-11-25 | POPAYÁN | 148 | BANDEJA PARA FIB OPT 12PTOS MULTIMO LC 2 | Unidad | 2
2015-11-25 | POPAYÁN | 187 | BREAKOUT KIT DE 6 HILOS | Unidad | 2
2015-11-25 | PUERTO GAITAN | 123 | CABLE UTP CAT. 6A LSZH DE 4 PARES | Metros | 2135
2015-11-25 | PUERTO LEGUIZAMO | 525 | CAJA 5800 2X4 CON 2 SALIDAS 3/4" RAWELT | Unidad | 10
2015-11-25 | PUERTO LEGUIZAMO | 513 | CAJA DE PASO 30X30X10 CMS. METÁLICA | Unidad | 1
2015-11-25 | PUERTO LEGUIZAMO | 860 | CANALETA PLASTICA BLANCA DE 1X1 | Unidad | 15
2015-11-25 | PUERTO GAITAN | 545 | CHAZO TIPO EXPANSIVO 3/8" X 1 1/2" | Unidad | 100
2015-11-25 | PUERTO LEGUIZAMO | 645 | CINTA AISLANTE SUPER 33 3M | Unidad | 1
2015-11-25 | POPAYÁN | 759 | CONEC LC FIBRA OPTICA AMP LIGTH CRIM PL | Unidad | 12
2015-11-25 | PUERTO LEGUIZAMO | 197 | CONECT SC FIB OPT AMP LIGHTCRI PLUS SIMP | Unidad | 24
2015-11-25 | PUERTO GAITAN | 770 | CONECTOR DE TIEERA GRIFEQUIP CABLOFIL | Unidad | 30
2015-11-25 | PUERTO GAITAN | 144 | CURVA METALICO TIPO EMT 3/4" | Unidad | 10
2015-11-25 | PUERTO GAITAN | 796 | DIVISION P/BANDEJA COT50 CABLOFIL | Unidad | 70
2015-11-25 | POPAYÁN | 247 | FIB OPT D 6 HILOS TIPO EXT 50/125 | Metros | 140
2015-11-25 | PUERTO GAITAN | 864 | JUEGO 50 UND CLIP FASTRUT FS41DC CABLOFI | Caja | 1
2015-11-25 | PUERTO GAITAN | 768 | PAQUTE 25 UND CLIP FASLOCK XL DC CABLOFIL | Caja | 1
2015-11-25 | PUERTO GAITAN | 771 | PAQUTE 50 UND UNION KITASSTR EZ CABLOFIL | Caja | 1
2015-11-25 | POPAYÁN | 1344 | PATC COR D FIB OPT 2MT OM4 50/125 LC/LC | Unidad | 4
2015-11-25 | PUERTO GAITAN | 810 | PLACA DREV SBDN UNIVERSAL GS CABLOFIL | Unidad | 2
2015-11-25 | PUERTO GAITAN | 999 | RIEL ESTRUCTURAL RANURADO 2X2" POR 3 MTS | Unidad | 10
2015-11-25 | PUERTO GAITAN | 865 | SALIDA CABLE DEV100 GALV CONTI CABLOFIL | Unidad | 2
2015-11-25 | PUERTO GAITAN | 797 | SOPORTE P/BANDEJA RCSN3000 3M CABLOFIL | Unidad | 10
2015-11-25 | PUERTO GAITAN | 168 | TERMINAL ADAPTADOR METALICO EMT 3/4" | Unidad | 15
2015-11-25 | PUERTO LEGUIZAMO | 889 | TOMA NARANJA NEMA 5-20R PATA CRUZADA LEV | Unidad | 1
2015-11-25 | PUERTO LEGUIZAMO | 884 | TORNILLO 1/8" X 18mm CON TUERCA ZINCADO | Unidad | 100
2015-11-25 | PUERTO LEGUIZAMO | 907 | TORNILLO AUTOPERFORANTE DE 7X7/16" ZINC | Unidad | 280
2015-11-25 | PUERTO LEGUIZAMO | 781 | TORNILLO CABEZA DE LENTEJA 1/4" X 1/2" | Unidad | 60
2015-11-25 | PUERTO LEGUIZAMO | 1099 | TORNILLO DE 1/4 ROSCA FINA | Unidad | 260
2015-11-25 | PUERTO LEGUIZAMO | 182 | TUBO METÁLICO TIPO EMT 1" POR 3 MTS. | Unidad | 4
2015-11-25 | PUERTO GAITAN | 186 | TUBO METÁLICO TIPO EMT 3/4" POR 3 MTS. | Unidad | 15
2015-11-25 | PUERTO GAITAN | 546 | TUERCA DE 3/8" | Unidad | 100
2015-11-25 | PUERTO GAITAN | 193 | UNIÓN METÁLICA TIPO EMT 3/4" | Unidad | 25
2015-11-25 | PUERTO GAITAN | 848 | UNION RAPIDA EDRN ELECTROZINCA CABLOFIL | Unidad | 60
2015-11-25 | PUERTO GAITAN | 195 | VARILLA ROSCADA GALVANIZADA 3/8" | Unidad | 80
2015-11-26 | PIEDECUESTA | 1100 | ABRAZADERA GALVAN PERPEND 1-1/2 | Unidad | 8
2015-11-26 | PIEDECUESTA | 547 | ARANDELA 3/8" | Unidad | 8
2015-11-26 | PIEDECUESTA | 229 | BREAKER INDUSTRIAL 3 X 100A | Unidad | 2
2015-11-26 | PIEDECUESTA | 304 | BREAKER TIPO RIEL 1 X 20A | Unidad | 1
2015-11-26 | PUERTO LEGUIZAMO | 122 | CABLE COBRE TRENZADO 3X12 THHN BLA ROJ V | Metros | 15
2015-11-26 | PIEDECUESTA | 127 | CAJA DE PASO 20X20X15 CMS. METÁLICA | Unidad | 1
2015-11-26 | MOSQUERA | 131 | CANALETA METALICA TIPO DUCTO 12X5 CM BEI | Unidad | 70
2015-11-26 | CALDAS | 857 | CARTUCHO 1" X 7.6 MTS NEG/BCO PANDUIT | Unidad | 1
2015-11-26 | CALDAS | 832 | CARTUCHO 1/2" X 7.6 MTS NEG/BCO PANDUIT | Unidad | 3
2015-11-26 | PIEDECUESTA | 735 | CHAZO TIPO EXPANSIVO RL 3/8" | Unidad | 8
2015-11-26 | PIEDECUESTA | 640 | CINTA AISLANTE COLOR AMARILLO | Unidad | 2
2015-11-26 | PIEDECUESTA | 641 | CINTA AISLANTE COLOR AZUL | Unidad | 2
2015-11-26 | PIEDECUESTA | 643 | CINTA AISLANTE COLOR BLANCO | Unidad | 2
2015-11-26 | PIEDECUESTA | 642 | CINTA AISLANTE COLOR ROJO | Unidad | 2
2015-11-26 | PIEDECUESTA | 644 | CINTA AISLANTE COLOR VERDE | Unidad | 2
2015-11-26 | PIEDECUESTA | 645 | CINTA AISLANTE SUPER 33 3M | Unidad | 3
2015-11-26 | PIEDECUESTA | 493 | CONECTOR CURVO PARA CORAZA LT 1.1/2" | Unidad | 2
2015-11-26 | PIEDECUESTA | 483 | CONECTOR RECTO PARA CORAZA LT 1.1/2" | Unidad | 2
2015-11-26 | PIEDECUESTA | 475 | CORAZA FLEXIBLE DE 1.1/2" LIQUID TIGHT | Metros | 5
2015-11-26 | PUERTO LEGUIZAMO | 145 | EMPALME DE AUTODESFORRE | Unidad | 5
2015-11-26 | PUERTO GAITAN | 1780 | GABINETE 180X70X90 CON PDU DE 5 TOMAS | Unidad | 4
2015-11-26 | MOSQUERA | 1779 | GABINETE 210X70X100 CON PDU DE 5 TOMAS | Unidad | 1
2015-11-26 | PIEDECUESTA | 442 | GRAPA GALVANIZADA 1" DOBLE ALA | Unidad | 30
2015-11-26 | PIEDECUESTA | 507 | RIEL ESTRUCTURAL RANURADO 2X4" | Unidad | 1
2015-11-26 | PUERTO LEGUIZAMO | 172 | TOMA NARAN TIPO HOSPITA DOBLE LEV SIN TA | Unidad | 1
2015-11-26 | PUERTO LEGUIZAMO | 867 | TORNILLO 7 X 7.1/16" PUNTA BROCA BLANCO | Unidad | 300
2015-11-26 | PUERTO LEGUIZAMO | 268 | TORNILLO EST RED RAN ZIN 5/32 X 1/2" | Unidad | 300
2015-11-26 | PUERTO LEGUIZAMO | 174 | TROQ PLANO SENCILLO 12 CM SAL ELEC BEIG | Unidad | 1
2015-11-26 | PIEDECUESTA | 211 | TUBO CONDUIT PVC 3/4" POR 3 MTS. | Unidad | 7
2015-11-26 | PIEDECUESTA | 546 | TUERCA DE 3/8" | Unidad | 8
2015-11-26 | PUERTO LEGUIZAMO | 779 | TUERCA HEXAGONAL 5/32" ZINCADA | Unidad | 300
2015-11-26 | PIEDECUESTA | 195 | VARILLA ROSCADA GALVANIZADA 3/8" | Unidad | 1
2015-11-27 | PASTO | 1100 | ABRAZADERA GALVAN PERPEND 1-1/2 | Unidad | 8
2015-11-27 | PASTO | 500 | ABRAZADERA GALVANIZA AJUSTA PERPEN 1" | Unidad | 8
2015-11-27 | PASTO | 547 | ARANDELA 3/8" | Unidad | 8
2015-11-27 | BOGOTÁ | 368 | BANDEJ PORTACA TIPO DUCTO PINTADA 20X8 | Unidad | 3
2015-11-27 | PASTO | 115 | CABLE DE COBRE SOLDADOR AWG #6 | Metros | 15
2015-11-27 | PASTO | 315 | CABLE DE COBRE SOLDADOR AWG #8 | Metros | 45
2015-11-27 | POPAYÁN | 117 | CABLE DE COBRE THHN/THWN #1/0 | Metros | 75
2015-11-27 | POPAYÁN | 309 | CABLE DE COBRE THHN/THWN #3/0 | Metros | 50
2015-11-27 | PASTO | 249 | CABLE DE COBRE THHN/THWN #6 | Metros | 165
2015-11-27 | BOGOTÁ | 123 | CABLE UTP CAT. 6A LSZH DE 4 PARES | Metros | 1220
2015-11-27 | PASTO | 131 | CANALETA METALICA TIPO DUCTO 12X5 CM BEI | Unidad | 10
2015-11-27 | BOGOTÁ | 131 | CANALETA METALICA TIPO DUCTO 12X5 CM BEI | Unidad | 25
2015-11-27 | PASTO | 735 | CHAZO TIPO EXPANSIVO RL 3/8" | Unidad | 8
2015-11-27 | POPAYÁN | 323 | CINTA AUTOFUNDENTE 20 MTS SCOTCH 23 3M | Unidad | 1
2015-11-27 | PASTO | 482 | CONECTOR RECTO PARA CORAZA LT 1" | Unidad | 4
2015-11-27 | PASTO | 473 | CORAZA FLEXIBLE DE 1" LIQUID TIGHT | Metros | 20
2015-11-27 | POPAYÁN | 1781 | GABINETE 150X70X80 CON PDU DE 5 TOMAS | Unidad | 1
2015-11-27 | PASTO | 507 | RIEL ESTRUCTURAL RANURADO 2X4" | Unidad | 1
2015-11-27 | PASTO | 753 | TERMINAL PARA CONDUCTORES CALIBRE N°4 | Unidad | 10
2015-11-27 | PASTO | 906 | TERMINAL PARA CONDUCTORES CALIBRE N°6 | Unidad | 15
2015-11-27 | POPAYÁN | 326 | TERMINALES PARA CONDUCTOR 3/0 AWG | Unidad | 6
2015-11-27 | POPAYÁN | 324 | TERMINALES PARA CONDUCTORES 1/0 AWG | Unidad | 20
2015-11-27 | BOGOTÁ | 179 | TROQ PIRAM DOBL 12 CM 1 SAL ELE 1 DAT BEIG | Unidad | 60
2015-11-27 | PASTO | 546 | TUERCA DE 3/8" | Unidad | 8
2015-11-27 | PASTO | 195 | VARILLA ROSCADA GALVANIZADA 3/8" | Unidad | 1
2015-11-28 | ITAGÜÍ | 923 | AMARRE PLASTICO DE 30CM PAQUE 100 UND | Unidad | 8
2015-11-28 | ITAGÜÍ | 107 | BREAKER ENCHUFABLE 1 X 20A | Unidad | 75
2015-11-28 | ITAGÜÍ | 117 | CABLE DE COBRE THHN/THWN #1/0 | Metros | 90
2015-11-28 | ITAGÜÍ | 482 | CONECTOR RECTO PARA CORAZA LT 1" | Unidad | 30
2015-11-28 | ITAGÜÍ | 484 | CONECTOR RECTO PARA CORAZA LT 2" | Unidad | 20
2015-11-28 | ITAGÜÍ | 473 | CORAZA FLEXIBLE DE 1" LIQUID TIGHT | Metros | 40
2015-11-28 | ITAGÜÍ | 476 | CORAZA FLEXIBLE DE 2" LIQUID TIGHT | Metros | 8
2015-11-30 | POPAYÁN | 101 | ABRAZADERA METALICA TIPO EMT 1" DOBLE AL | Unidad | 6
2015-11-30 | LA SALADA | 101 | ABRAZADERA METALICA TIPO EMT 1" DOBLE AL | Unidad | 12
2015-11-30 | POPAYÁN | 1272 | AISLADOR DE BARRA TM-50 | Unidad | 2
2015-11-30 | LA SALADA | 1272 | AISLADOR DE BARRA TM-50 | Unidad | 4
2015-11-30 | PEREIRA | 547 | ARANDELA 3/8" | Unidad | 200
2015-11-30 | BUCARAMANGA | 766 | BANDEJA CF54X300MML3M EZ CABLOFIL | Unidad | 18
2015-11-30 | POPAYÁN | 293 | BREAKER INDUSTRIAL 3 X 75A | Unidad | 1
2015-11-30 | BUCARAMANGA | 122 | CABLE COBRE TRENZADO 3X12 THHN BLA ROJ V | Metros | 200
2015-11-30 | POPAYÁN | 880 | CAJA PARA INSPECCION 30X30 X50 CON TAPA | Unidad | 4
2015-11-30 | LA SALADA | 880 | CAJA PARA INSPECCION 30X30 X50 CON TAPA | Unidad | 8
2015-11-30 | POPAYÁN | 677 | CHAZO PLASTICO TORNILLO DE 1/4 | Unidad | 20
2015-11-30 | LA SALADA | 677 | CHAZO PLASTICO TORNILLO DE 1/4 | Unidad | 40
2015-11-30 | POPAYÁN | 735 | CHAZO TIPO EXPANSIVO RL 3/8" | Unidad | 2
2015-11-30 | LA SALADA | 735 | CHAZO TIPO EXPANSIVO RL 3/8" | Unidad | 4
2015-11-30 | PEREIRA | 735 | CHAZO TIPO EXPANSIVO RL 3/8" | Unidad | 240
2015-11-30 | BUCARAMANGA | 645 | CINTA AISLANTE SUPER 33 3M | Unidad | 5
2015-11-30 | BUCARAMANGA | 645 | CINTA AISLANTE SUPER 33 3M | Unidad | 5
2015-11-30 | POPAYÁN | 251 | CONDUCTOR DESNUDO #2/0 AWG | Metros | 85
2015-11-30 | LA SALADA | 251 | CONDUCTOR DESNUDO #2/0 AWG | Metros | 170
2015-11-30 | BUCARAMANGA | 318 | CONDUCTOR DESNUDO #8 AWG | Metros | 70
2015-11-30 | BUCARAMANGA | 770 | CONECTOR DE TIEERA GRIFEQUIP CABLOFIL | Unidad | 18
2015-11-30 | POPAYÁN | 139 | CURVA METALICO TIPO EMT 1" | Unidad | 2
2015-11-30 | LA SALADA | 139 | CURVA METALICO TIPO EMT 1" | Unidad | 4
2015-11-30 | CARTAGENA | 141 | CURVA METALICO TIPO EMT 1.1/2" | Unidad | 10
2015-11-30 | BUCARAMANGA | 145 | EMPALME DE AUTODESFORRE | Unidad | 200
2015-11-30 | BUCARAMANGA | 810 | PLACA DREV SBDN UNIVERSAL GS CABLOFIL | Unidad | 5
2015-11-30 | POPAYÁN | 1284 | PLATINA DE COBRE DE 200 mm X 40 mm x 2 m | Unidad | 1
2015-11-30 | LA SALADA | 1284 | PLATINA DE COBRE DE 200 mm X 40 mm x 2 m | Unidad | 2
2015-11-30 | PEREIRA | 673 | RIEL CHANEL RANURADO DE 2X4 | Unidad | 10
2015-11-30 | POPAYÁN | 556 | SOLDADURA EXOTÉMICA 115 GRS | Unidad | 8
2015-11-30 | LA SALADA | 556 | SOLDADURA EXOTÉMICA 115 GRS | Unidad | 10
2015-11-30 | POPAYÁN | 1278 | SOLDADURA EXOTEMICA 90 GRS | Unidad | 6
2015-11-30 | LA SALADA | 1278 | SOLDADURA EXOTEMICA 90 GRS | Unidad | 6
2015-11-30 | BUCARAMANGA | 797 | SOPORTE P/BANDEJA RCSN3000 3M CABLOFIL | Unidad | 30
2015-11-30 | POPAYÁN | 1280 | SUELO ARTIFICIAL FAVIGEL X 25 KG | Unidad | 6
2015-11-30 | LA SALADA | 1280 | SUELO ARTIFICIAL FAVIGEL X 25 KG | Unidad | 8
2015-11-30 | POPAYÁN | 335 | TABLER TRIFAS18 CIRCUITOS CON PUER + TOT | Unidad | 1
2015-11-30 | CARTAGENA | 165 | TERMINAL/ADAPTADOR METAL TIPO EMT 1.1/2" | Unidad | 20
2015-11-30 | POPAYÁN | 164 | TERMINAL/ADAPTADOR METÁLICO TIPO EMT 1" | Unidad | 2
2015-11-30 | LA SALADA | 164 | TERMINAL/ADAPTADOR METÁLICO TIPO EMT 1" | Unidad | 4
2015-11-30 | POPAYÁN | 325 | TERMINALES PARA CONDUCTOR 2/0 AWG | Unidad | 5
2015-11-30 | LA SALADA | 325 | TERMINALES PARA CONDUCTOR 2/0 AWG | Unidad | 10
2015-11-30 | POPAYÁN | 182 | TUBO METÁLICO TIPO EMT 1" POR 3 MTS. | Unidad | 2
2015-11-30 | LA SALADA | 182 | TUBO METÁLICO TIPO EMT 1" POR 3 MTS. | Unidad | 4
2015-11-30 | PEREIRA | 546 | TUERCA DE 3/8" | Unidad | 200
2015-11-30 | POPAYÁN | 189 | UNIÓN METÁLICA TIPO EMT 1" | Unidad | 2
2015-11-30 | LA SALADA | 189 | UNIÓN METÁLICA TIPO EMT 1" | Unidad | 4
2015-11-30 | CARTAGENA | 190 | UNIÓN METÁLICA TIPO EMT 1.1/2" | Unidad | 50
2015-11-30 | BUCARAMANGA | 848 | UNION RAPIDA EDRN ELECTROZINCA CABLOFIL | Unidad | 30
2015-11-30 | POPAYÁN | 554 | VARILLA COPPERWELD 2.4 M | Unidad | 4
2015-11-30 | LA SALADA | 554 | VARILLA COPPERWELD 2.4 M | Unidad | 8
2015-11-30 | PEREIRA | 195 | VARILLA ROSCADA GALVANIZADA 3/8" | Unidad | 30
2015-11-30 | BUCARAMANGA | 195 | VARILLA ROSCADA GALVANIZADA 3/8" | Unidad | 60
2015-12-01 | ITAGÜÍ | 799 | BANDEJA CF54X0200MM L3M EZ CABLOFIL | Unidad | 10
2015-12-01 | PASTO | 231 | BREAKER INDUSTRIAL 3 X 30A | Unidad | 1
2015-12-01 | PASTO | 291 | BREAKER INDUSTRIAL 3 X 40A | Unidad | 2
2015-12-01 | PASTO | 293 | BREAKER INDUSTRIAL 3 X 75A | Unidad | 2
2015-12-01 | ITAGÜÍ | 123 | CABLE UTP CAT. 6A LSZH DE 4 PARES | Metros | 3050
2015-12-01 | CARTAGENA | 645 | CINTA AISLANTE SUPER 33 3M | Unidad | 10
2015-12-01 | ITAGÜÍ | 770 | CONECTOR DE TIEERA GRIFEQUIP CABLOFIL | Unidad | 10
2015-12-01 | ITAGÜÍ | 796 | DIVISION P/BANDEJA COT50 CABLOFIL | Unidad | 10
2015-12-01 | BUCARAMANGA | 247 | FIB OPT D 6 HILOS TIPO EXT 50/125 | Metros | 400
2015-12-01 | ITAGÜÍ | 864 | JUEGO 50 UND CLIP FASTRUT FS41DC CABLOFI | Caja | 1
2015-12-01 | ITAGÜÍ | 771 | PAQUTE 50 UND UNION KITASSTR EZ CABLOFIL | Caja | 1
2015-12-01 | ITAGÜÍ | 810 | PLACA DREV SBDN UNIVERSAL GS CABLOFIL | Unidad | 2
2015-12-01 | ITAGÜÍ | 865 | SALIDA CABLE DEV100 GALV CONTI CABLOFIL | Unidad | 2
2015-12-01 | ITAGÜÍ | 797 | SOPORTE P/BANDEJA RCSN3000 3M CABLOFIL | Unidad | 5
2015-12-01 | ITAGÜÍ | 848 | UNION RAPIDA EDRN ELECTROZINCA CABLOFIL | Unidad | 20
2015-12-02 | LETICIA | 547 | ARANDELA 3/8" | Unidad | 600
2015-12-02 | ITAGÜÍ | 107 | BREAKER ENCHUFABLE 1 X 20A | Unidad | 19
2015-12-02 | MEDELLÍN | 109 | BREAKER INDUSTRIAL 3 X 60A | Unidad | 1
2015-12-02 | SANTA ROSA DE CABAL | 122 | CABLE COBRE TRENZADO 3X12 THHN BLA ROJ V | Metros | 100
2015-12-02 | CARTAGENA | 122 | CABLE COBRE TRENZADO 3X12 THHN BLA ROJ V | Metros | 750
2015-12-02 | MÁLAGA | 131 | CANALETA METALICA TIPO DUCTO 12X5 CM BEI | Unidad | 30
2015-12-02 | LETICIA | 131 | CANALETA METALICA TIPO DUCTO 12X5 CM BEI | Unidad | 10
2015-12-02 | ITAGÜÍ | 640 | CINTA AISLANTE COLOR AMARILLO | Unidad | 2
2015-12-02 | ITAGÜÍ | 641 | CINTA AISLANTE COLOR AZUL | Unidad | 2
2015-12-02 | ITAGÜÍ | 643 | CINTA AISLANTE COLOR BLANCO | Unidad | 2
2015-12-02 | ITAGÜÍ | 642 | CINTA AISLANTE COLOR ROJO | Unidad | 2
2015-12-02 | ITAGÜÍ | 644 | CINTA AISLANTE COLOR VERDE | Unidad | 2
2015-12-02 | ITAGÜÍ | 645 | CINTA AISLANTE SUPER 33 3M | Unidad | 15
2015-12-02 | ITAGÜÍ | 645 | CINTA AISLANTE SUPER 33 3M | Unidad | 2
2015-12-02 | LETICIA | 645 | CINTA AISLANTE SUPER 33 3M | Unidad | 3
2015-12-02 | LETICIA | 646 | CINTA VELCRO MACHO Y HEMBRA X 25 MTS | Unidad | 4
2015-12-02 | PEREIRA | 646 | CINTA VELCRO MACHO Y HEMBRA X 25 MTS | Unidad | 4
2015-12-02 | PEREIRA | 103 | CONDUCTOR DESNUDO #12 AWG | Metros | 700
2015-12-02 | PEREIRA | 759 | CONEC LC FIBRA OPTICA AMP LIGTH CRIM PL | Unidad | 12
2015-12-02 | MÁLAGA | 145 | EMPALME DE AUTODESFORRE | Unidad | 100
2015-12-02 | ITAGÜÍ | 145 | EMPALME DE AUTODESFORRE | Unidad | 500
2015-12-02 | LETICIA | 145 | EMPALME DE AUTODESFORRE | Unidad | 250
2015-12-02 | PEREIRA | 145 | EMPALME DE AUTODESFORRE | Unidad | 500
2015-12-02 | MÁLAGA | 146 | FACE PLATE ANGULADO DOBLE - COLOR ALMEND | Unidad | 25
2015-12-02 | PEREIRA | 146 | FACE PLATE ANGULADO DOBLE - COLOR ALMEND | Unidad | 153
2015-12-02 | MÁLAGA | 105 | JACK RJ 45 CAT. 6A | Unidad | 50
2015-12-02 | LETICIA | 105 | JACK RJ 45 CAT. 6A | Unidad | 10
2015-12-02 | ITAGÜÍ | 237 | TABLE TRIFA 24 CIRCUI CON PUERT + TOTALI | Unidad | 1
2015-12-02 | ITAGÜÍ | 906 | TERMINAL PARA CONDUCTORES CALIBRE N°6 | Unidad | 11
2015-12-02 | ITAGÜÍ | 172 | TOMA NARAN TIPO HOSPITA DOBLE LEV SIN TA | Unidad | 86
2015-12-02 | PEREIRA | 172 | TOMA NARAN TIPO HOSPITA DOBLE LEV SIN TA | Unidad | 153
2015-12-02 | MÁLAGA | 907 | TORNILLO AUTOPERFORANTE DE 7X7/16" ZINC | Unidad | 500
2015-12-02 | LETICIA | 907 | TORNILLO AUTOPERFORANTE DE 7X7/16" ZINC | Unidad | 500
2015-12-02 | ITAGÜÍ | 174 | TROQ PLANO SENCILLO 12 CM SAL ELEC BEIG | Unidad | 86
2015-12-02 | LETICIA | 174 | TROQ PLANO SENCILLO 12 CM SAL ELEC BEIG | Unidad | 68
2015-12-02 | PEREIRA | 174 | TROQ PLANO SENCILLO 12 CM SAL ELEC BEIG | Unidad | 153
2015-12-02 | MÁLAGA | 177 | TROQ PLANO SENCILLO 12 CM SAL LOG BEIG | Unidad | 40
2015-12-02 | LETICIA | 177 | TROQ PLANO SENCILLO 12 CM SAL LOG BEIG | Unidad | 51
2015-12-02 | LETICIA | 546 | TUERCA DE 3/8" | Unidad | 600
2015-12-02 | LETICIA | 195 | VARILLA ROSCADA GALVANIZADA 3/8" | Unidad | 32
2015-12-03 | CARTAGENA | 107 | BREAKER ENCHUFABLE 1 X 20A | Unidad | 2
2015-12-03 | LETICIA | 131 | CANALETA METALICA TIPO DUCTO 12X5 CM BEI | Unidad | 5
2015-12-04 | BOGOTÁ | 117 | CABLE DE COBRE THHN/THWN #1/0 | Metros | 240
2015-12-04 | BOGOTÁ | 118 | CABLE DE COBRE THHN/THWN #2/0 | Metros | 80
2015-12-04 | BOGOTÁ | 249 | CABLE DE COBRE THHN/THWN #6 | Metros | 80
2015-12-04 | BOGOTÁ | 123 | CABLE UTP CAT. 6A LSZH DE 4 PARES | Metros | 305
2015-12-04 | POPAYÁN | 123 | CABLE UTP CAT. 6A LSZH DE 4 PARES | Unidad | 2440
2015-12-04 | BOGOTÁ | 127 | CAJA DE PASO 20X20X15 CMS. METÁLICA | Unidad | 2
2015-12-04 | POPAYÁN | 131 | CANALETA METALICA TIPO DUCTO 12X5 CM BEI | Unidad | 40
2015-12-04 | POPAYÁN | 133 | CANALETA METALICA TIPO DUCTO 20X8 CM BEIGE | Unidad | 60
2015-12-04 | BOGOTÁ | 132 | CANALETA METALICA TIPO DUCTO 15X8 CM BEI | Unidad | 34
2015-12-04 | BOGOTÁ | 677 | CHAZO PLASTICO TORNILLO DE 1/4 | Unidad | 300
2015-12-04 | BOGOTÁ | 640 | CINTA AISLANTE COLOR AMARILLO | Unidad | 1
2015-12-04 | BOGOTÁ | 641 | CINTA AISLANTE COLOR AZUL | Unidad | 1
2015-12-04 | BOGOTÁ | 643 | CINTA AISLANTE COLOR BLANCO | Unidad | 1
2015-12-04 | BOGOTÁ | 642 | CINTA AISLANTE COLOR ROJO | Unidad | 1
2015-12-04 | BOGOTÁ | 644 | CINTA AISLANTE COLOR VERDE | Unidad | 1
2015-12-04 | BOGOTÁ | 146 | FACE PLATE ANGULADO DOBLE - COLOR ALMEND | Unidad | 10
2015-12-04 | PEREIRA | 1779 | GABINETE 210X70X100 CON PDU DE 5 TOMAS | Unidad | 1
2015-12-04 | BOGOTÁ | 105 | JACK RJ 45 CAT. 6A | Unidad | 20
2015-12-04 | BOGOTÁ | 153 | PATCH CORD CAT 6A DE 1,5 MTS - COLOR AZU | Unidad | 10
2015-12-04 | BOGOTÁ | 266 | PATCH CORD CAT 6A DE 3 MTS - COLOR AZUL | Unidad | 10
2015-12-04 | BOGOTÁ | 325 | TERMINALES PARA CONDUCTOR 2/0 AWG | Unidad | 4
2015-12-04 | BOGOTÁ | 324 | TERMINALES PARA CONDUCTORES 1/0 AWG | Unidad | 10
2015-12-04 | BOGOTÁ | 328 | TERMINALES PARA CONDUCTORES 6 AWG | Unidad | 4
2015-12-04 | POPAYÁN | 199 | TUBO CONDUIT PVC 2" POR 3 MTS. | Unidad | 20
2015-12-04 | CARTAGENA | 192 | UNIÓN METÁLICA TIPO EMT 2" | Unidad | 20
2015-12-05 | MEDELLÍN | 369 | BANDEJ PORTACAB TIPO DUCTO PINTAD 30X8 | Unidad | 40
2015-12-05 | MEDELLÍN | 242 | BLANK INSERT - COLOR ALMENDRA | Unidad | 69
2015-12-05 | MEDELLÍN | 242 | BLANK INSERT - COLOR ALMENDRA | Unidad | 376
2015-12-05 | POPAYÁN | 107 | BREAKER ENCHUFABLE 1 X 20A | Unidad | 10
2015-12-05 | BOGOTÁ | 107 | BREAKER ENCHUFABLE 1 X 20A | Unidad | 9
2015-12-05 | MEDELLÍN | 107 | BREAKER ENCHUFABLE 1 X 20A | Unidad | 18
2015-12-05 | POPAYÁN | 231 | BREAKER INDUSTRIAL 3 X 30A | Unidad | 1
2015-12-05 | MEDELLÍN | 292 | BREAKER INDUSTRIAL 3 X 50A | Unidad | 1
2015-12-05 | BOGOTÁ | 112 | BREAKER INDUSTRIAL 3 X 80A | Unidad | 2
2015-12-05 | MEDELLÍN | 122 | CABLE COBRE TRENZADO 3X12 THHN BLA ROJ V | Metros | 540
2015-12-05 | POPAYÁN | 117 | CABLE DE COBRE THHN/THWN #1/0 | Metros | 428
2015-12-05 | MEDELLÍN | 119 | CABLE DE COBRE THHN/THWN #4 | Metros | 30
2015-12-05 | POPAYÁN | 121 | CABLE DE COBRE THHN/THWN #8 | Metros | 132
2015-12-05 | MEDELLÍN | 123 | CABLE UTP CAT. 6A LSZH DE 4 PARES | Metros | 1830
2015-12-05 | MEDELLÍN | 123 | CABLE UTP CAT. 6A LSZH DE 4 PARES | Metros | 15250
2015-12-05 | POPAYÁN | 126 | CAJA DE PASO 15X15X10 CMS. METÁLICA | Unidad | 1
2015-12-05 | BOGOTÁ | 129 | CAJA DE PASO 30X30X15 CMS. METÁLICA | Unidad | 1
2015-12-05 | POPAYÁN | 131 | CANALETA METALICA TIPO DUCTO 12X5 CM BEI | Unidad | 6
2015-12-05 | MEDELLÍN | 131 | CANALETA METALICA TIPO DUCTO 12X5 CM BEI | Unidad | 20
2015-12-05 | MEDELLÍN | 131 | CANALETA METALICA TIPO DUCTO 12X5 CM BEI | Unidad | 50
2015-12-05 | MEDELLÍN | 133 | CANALETA METALICA TIPO DUCTO 20X8 CM BEIGE | Unidad | 40
2015-12-05 | POPAYÁN | 677 | CHAZO PLASTICO TORNILLO DE 1/4 | Unidad | 100
2015-12-05 | MEDELLÍN | 677 | CHAZO PLASTICO TORNILLO DE 1/4 | Unidad | 200
2015-12-05 | MEDELLÍN | 677 | CHAZO PLASTICO TORNILLO DE 1/4 | Unidad | 3000
2015-12-05 | MEDELLÍN | 646 | CINTA VELCRO MACHO Y HEMBRA X 25 MTS | Unidad | 2
2015-12-05 | MEDELLÍN | 646 | CINTA VELCRO MACHO Y HEMBRA X 25 MTS | Unidad | 15
2015-12-05 | MEDELLÍN | 103 | CONDUCTOR DESNUDO #12 AWG | Metros | 50
2015-12-05 | MEDELLÍN | 103 | CONDUCTOR DESNUDO #12 AWG | Metros | 500
2015-12-05 | POPAYÁN | 232 | CURVA PVC 2" | Unidad | 1
2015-12-05 | MEDELLÍN | 146 | FACE PLATE ANGULADO DOBLE - COLOR ALMEND | Unidad | 69
2015-12-05 | MEDELLÍN | 146 | FACE PLATE ANGULADO DOBLE - COLOR ALMEND | Unidad | 376
2015-12-05 | MEDELLÍN | 1779 | GABINETE 210X70X100 CON PDU DE 5 TOMAS | Unidad | 2
2015-12-05 | MEDELLÍN | 158 | HERRAJE DE 24 PTOS CAT. 6A | Unidad | 7
2015-12-05 | MEDELLÍN | 142 | HERRAJE DE 48 PTOS CAT. 6A | Unidad | 4
2015-12-05 | MEDELLÍN | 105 | JACK RJ 45 CAT. 6A | Unidad | 138
2015-12-05 | MEDELLÍN | 105 | JACK RJ 45 CAT. 6A | Unidad | 752
2015-12-05 | MEDELLÍN | 110 | ORGANIZADOR CABLES HORIZONTAL FRONTA 2U | Unidad | 18
2015-12-05 | MEDELLÍN | 153 | PATCH CORD CAT 6A DE 1,5 MTS - COLOR AZU | Unidad | 69
2015-12-05 | MEDELLÍN | 153 | PATCH CORD CAT 6A DE 1,5 MTS - COLOR AZU | Unidad | 376
2015-12-05 | MEDELLÍN | 266 | PATCH CORD CAT 6A DE 3 MTS - COLOR AZUL | Unidad | 69
2015-12-05 | MEDELLÍN | 266 | PATCH CORD CAT 6A DE 3 MTS - COLOR AZUL | Unidad | 376
2015-12-05 | POPAYÁN | 335 | TABLER TRIFAS18 CIRCUITOS CON PUER + TOT | Unidad | 1
2015-12-05 | POPAYÁN | 324 | TERMINALES PARA CONDUCTORES 1/0 AWG | Unidad | 10
2015-12-05 | MEDELLÍN | 170 | TERMINALES PARA CONDUCTORES 4 AWG | Unidad | 6
2015-12-05 | POPAYÁN | 171 | TERMINALES PARA CONDUCTORES 8 AWG | Unidad | 4
2015-12-05 | MEDELLÍN | 172 | TOMA NARAN TIPO HOSPITA DOBLE LEV SIN TA | Unidad | 79
2015-12-05 | MEDELLÍN | 867 | TORNILLO 7 X 7.1/16" PUNTA BROCA BLANCO | Unidad | 500
2015-12-05 | MEDELLÍN | 867 | TORNILLO 7 X 7.1/16" PUNTA BROCA BLANCO | Unidad | 3000
2015-12-05 | MEDELLÍN | 268 | TORNILLO EST RED RAN ZIN 5/32 X 1/2" | Unidad | 500
2015-12-05 | MEDELLÍN | 268 | TORNILLO EST RED RAN ZIN 5/32 X 1/2" | Unidad | 2000
2015-12-05 | MEDELLÍN | 362 | TROQ PIRAM SENCILLO 12 CM 1 SAL LOG BEIG | Unidad | 69
2015-12-05 | MEDELLÍN | 181 | TROQ PIRAM SENCILLO 12 CM ELEC BEIG | UNIDAD | 79
2015-12-05 | POPAYÁN | 199 | TUBO CONDUIT PVC 2" POR 3 MTS. | Unidad | 4
2015-12-05 | CARTAGENA | 183 | TUBO METÁLICO TIPO EMT 1.1/2" POR 3 MTS | Unidad | 32
2015-12-05 | MEDELLÍN | 779 | TUERCA HEXAGONAL 5/32" ZINCADA | Unidad | 500
2015-12-05 | MEDELLÍN | 779 | TUERCA HEXAGONAL 5/32" ZINCADA | Unidad | 2000
2015-12-06 | CARTAGENA | 149 | GRAPA GALVANIZADA 1-1/2" DOBLE ALA | Unidad | 200
2015-12-07 | PASTO | 148 | BANDEJA PARA FIB OPT 12PTOS MULTIMO LC 2 | Unidad | 1
2015-12-07 | CARTAGENA | 291 | BREAKER INDUSTRIAL 3 X 40A | Unidad | 4
2015-12-07 | PASTO | 187 | BREAKOUT KIT DE 6 HILOS | Unidad | 2
2015-12-07 | PASTO | 759 | CONEC LC FIBRA OPTICA AMP LIGTH CRIM PL | Unidad | 12
2015-12-07 | BUCARAMANGA | 482 | CONECTOR RECTO PARA CORAZA LT 1" | Unidad | 10
2015-12-07 | BUCARAMANGA | 484 | CONECTOR RECTO PARA CORAZA LT 2" | Unidad | 10
2015-12-07 | BUCARAMANGA | 473 | CORAZA FLEXIBLE DE 1" LIQUID TIGHT | Metros | 10
2015-12-07 | BUCARAMANGA | 476 | CORAZA FLEXIBLE DE 2" LIQUID TIGHT | Metros | 20
2015-12-07 | PIEDECUESTA | 146 | FACE PLATE ANGULADO DOBLE - COLOR ALMEND | Unidad | 120
2015-12-07 | VALLEDUPAR | 1344 | PATC COR D FIB OPT 2MT OM4 50/125 LC/LC | Unidad | 6
2015-12-07 | PASTO | 1509 | PATCH CORD FIBRA MONOMODO LC/LC | Unidad | 4
2015-12-08 | CARTAGENA | 906 | TERMINAL PARA CONDUCTORES CALIBRE N°6 | Unidad | 20
2015-12-09 | BOGOTÁ | 101 | ABRAZADERA METALICA TIPO EMT 1" DOBLE AL | Unidad | 15
2015-12-09 | BOGOTÁ | 100 | ABRAZADERA METALICA TIPO EMT 3/4" DOBLE | Unidad | 15
2015-12-09 | PUERTO GAITAN | 547 | ARANDELA 3/8" | Unidad | 500
2015-12-09 | PUERTO GAITAN | 799 | BANDEJA CF54X0200MM L3M EZ CABLOFIL | Unidad | 47
2015-12-09 | PUERTO GAITAN | 148 | BANDEJA PARA FIB OPT 12PTOS MULTIMO LC 2 | Unidad | 5
2015-12-09 | PUERTO GAITAN | 107 | BREAKER ENCHUFABLE 1 X 20A | Unidad | 10
2015-12-09 | PUERTO GAITAN | 231 | BREAKER INDUSTRIAL 3 X 30A | Unidad | 4
2015-12-09 | PUERTO GAITAN | 109 | BREAKER INDUSTRIAL 3 X 60A | Unidad | 2
2015-12-09 | PUERTO GAITAN | 114 | CABLE DE COBRE SOLDADOR AWG #4 | Metros | 40
2015-12-09 | PUERTO GAITAN | 115 | CABLE DE COBRE SOLDADOR AWG #6 | Metros | 80
2015-12-09 | PUERTO GAITAN | 315 | CABLE DE COBRE SOLDADOR AWG #8 | Metros | 80
2015-12-09 | PUERTO GAITAN | 311 | CABLE DE COBRE THHN/THWN # 10 - ROJO | Metros | 500
2015-12-09 | PUERTO GAITAN | 312 | CABLE DE COBRE THHN/THWN # 10 - VERDE | Metros | 700
2015-12-09 | PUERTO GAITAN | 249 | CABLE DE COBRE THHN/THWN #6 | Metros | 300
2015-12-09 | PUERTO GAITAN | 121 | CABLE DE COBRE THHN/THWN #8 | Metros | 500
2015-12-09 | PUERTO GAITAN | 525 | CAJA 5800 2X4 CON 2 SALIDAS 3/4" RAWELT | Unidad | 20
2015-12-09 | PUERTO GAITAN | 214 | CANALETA METAL TIP DUCTO 12X5 DIV BLANCO | Unidad | 50
2015-12-09 | BOGOTÁ | 131 | CANALETA METALICA TIPO DUCTO 12X5 CM BEI | Unidad | 34
2015-12-09 | PUERTO GAITAN | 646 | CINTA VELCRO MACHO Y HEMBRA X 25 MTS | Unidad | 10
2015-12-09 | PUERTO GAITAN | 770 | CONECTOR DE TIEERA GRIFEQUIP CABLOFIL | Unidad | 50
2015-12-09 | PUERTO GAITAN | 483 | CONECTOR RECTO PARA CORAZA LT 1.1/2" | Unidad | 8
2015-12-09 | PUERTO GAITAN | 484 | CONECTOR RECTO PARA CORAZA LT 2" | Unidad | 8
2015-12-09 | PUERTO GAITAN | 475 | CORAZA FLEXIBLE DE 1.1/2" LIQUID TIGHT | Metros | 12
2015-12-09 | PUERTO GAITAN | 476 | CORAZA FLEXIBLE DE 2" LIQUID TIGHT | Metros | 12
2015-12-09 | BOGOTÁ | 139 | CURVA METALICO TIPO EMT 1" | Unidad | 10
2015-12-09 | BOGOTÁ | 144 | CURVA METALICO TIPO EMT 3/4" | Unidad | 10
2015-12-09 | PUERTO GAITAN | 796 | DIVISION P/BANDEJA COT50 CABLOFIL | Unidad | 47
2015-12-09 | PUERTO GAITAN | 247 | FIB OPT D 6 HILOS TIPO EXT 50/125 | Metros | 160
2015-12-09 | PUERTO GAITAN | 768 | PAQUTE 25 UND CLIP FASLOCK XL DC CABLOFIL | Caja | 2
2015-12-09 | PUERTO GAITAN | 771 | PAQUTE 50 UND UNION KITASSTR EZ CABLOFIL | Caja | 4
2015-12-09 | PUERTO GAITAN | 810 | PLACA DREV SBDN UNIVERSAL GS CABLOFIL | Unidad | 6
2015-12-09 | PUERTO GAITAN | 865 | SALIDA CABLE DEV100 GALV CONTI CABLOFIL | Unidad | 6
2015-12-09 | BOGOTÁ | 168 | TERMINAL ADAPTADOR METALICO EMT 3/4" | Unidad | 10
2015-12-09 | CARTAGENA | 756 | TERMINAL PARA CONDUCTORES CALIBRE N°8 | Unidad | 6
2015-12-09 | BOGOTÁ | 164 | TERMINAL/ADAPTADOR METÁLICO TIPO EMT 1" | Unidad | 10
2015-12-09 | PUERTO GAITAN | 169 | TERMINALES PARA CONDUCTORES 2 AWG | Unidad | 25
2015-12-09 | PUERTO GAITAN | 170 | TERMINALES PARA CONDUCTORES 4 AWG | Unidad | 35
2015-12-09 | PUERTO GAITAN | 328 | TERMINALES PARA CONDUCTORES 6 AWG | Unidad | 85
2015-12-09 | PUERTO GAITAN | 171 | TERMINALES PARA CONDUCTORES 8 AWG | Unidad | 80
2015-12-09 | PUERTO GAITAN | 172 | TOMA NARAN TIPO HOSPITA DOBLE LEV SIN TA | Unidad | 10
2015-12-09 | BOGOTÁ | 182 | TUBO METÁLICO TIPO EMT 1" POR 3 MTS. | Unidad | 5
2015-12-09 | BOGOTÁ | 186 | TUBO METÁLICO TIPO EMT 3/4" POR 3 MTS. | Unidad | 5
2015-12-09 | PUERTO GAITAN | 546 | TUERCA DE 3/8" | Unidad | 500
2015-12-09 | BOGOTÁ | 189 | UNIÓN METÁLICA TIPO EMT 1" | Unidad | 12
2015-12-09 | BOGOTÁ | 193 | UNIÓN METÁLICA TIPO EMT 3/4" | Unidad | 12
2015-12-09 | PUERTO GAITAN | 848 | UNION RAPIDA EDRN ELECTROZINCA CABLOFIL | Unidad | 100
2015-12-09 | PUERTO GAITAN | 195 | VARILLA ROSCADA GALVANIZADA 3/8" | Unidad | 50
2015-12-10 | PEREIRA | 101 | ABRAZADERA METALICA TIPO EMT 1" DOBLE AL | Unidad | 100
2015-12-10 | PEREIRA | 547 | ARANDELA 3/8" | Unidad | 500
2015-12-10 | MOSQUERA | 229 | BREAKER INDUSTRIAL 3 X 100A | Unidad | 3
2015-12-10 | MOSQUERA | 294 | BREAKER INDUSTRIAL 3 X 125A | Unidad | 3
2015-12-10 | MOSQUERA | 231 | BREAKER INDUSTRIAL 3 X 30A | Unidad | 1
2015-12-10 | MOSQUERA | 291 | BREAKER INDUSTRIAL 3 X 40A | Unidad | 1
2015-12-10 | MOSQUERA | 293 | BREAKER INDUSTRIAL 3 X 75A | Unidad | 2
2015-12-10 | MOSQUERA | 112 | BREAKER INDUSTRIAL 3 X 80A | Unidad | 4
2015-12-10 | PEREIRA | 122 | CABLE COBRE TRENZADO 3X12 THHN BLA ROJ V | Metros | 900
2015-12-10 | MOSQUERA | 117 | CABLE DE COBRE THHN/THWN #1/0 | Metros | 1310
2015-12-10 | MOSQUERA | 245 | CABLE DE COBRE THHN/THWN #2 | Metros | 260
2015-12-10 | MOSQUERA | 118 | CABLE DE COBRE THHN/THWN #2/0 | Metros | 490
2015-12-10 | MOSQUERA | 119 | CABLE DE COBRE THHN/THWN #4 | Metros | 30
2015-12-10 | MOSQUERA | 249 | CABLE DE COBRE THHN/THWN #6 | Metros | 550
2015-12-10 | MOSQUERA | 121 | CABLE DE COBRE THHN/THWN #8 | Metros | 450
2015-12-10 | BOGOTÁ | 876 | CANALETA PLASTICA CONCAVA PARA PISO | Unidad | 20
2015-12-10 | MOSQUERA | 640 | CINTA AISLANTE COLOR AMARILLO | Unidad | 2
2015-12-10 | MOSQUERA | 641 | CINTA AISLANTE COLOR AZUL | Unidad | 2
2015-12-10 | MOSQUERA | 643 | CINTA AISLANTE COLOR BLANCO | Unidad | 2
2015-12-10 | MOSQUERA | 642 | CINTA AISLANTE COLOR ROJO | Unidad | 2
2015-12-10 | MOSQUERA | 644 | CINTA AISLANTE COLOR VERDE | Unidad | 2
2015-12-10 | MOSQUERA | 645 | CINTA AISLANTE SUPER 33 3M | Unidad | 2
2015-12-10 | PEREIRA | 484 | CONECTOR RECTO PARA CORAZA LT 2" | Unidad | 4
2015-12-10 | PEREIRA | 139 | CURVA METALICO TIPO EMT 1" | Unidad | 10
2015-12-10 | PEREIRA | 673 | RIEL CHANEL RANURADO DE 2X4 | Unidad | 10
2015-12-10 | PEREIRA | 164 | TERMINAL/ADAPTADOR METÁLICO TIPO EMT 1" | Unidad | 60
2015-12-10 | MOSQUERA | 325 | TERMINALES PARA CONDUCTOR 2/0 AWG | Unidad | 22
2015-12-10 | BOGOTÁ | 325 | TERMINALES PARA CONDUCTOR 2/0 AWG | Unidad | 6
2015-12-10 | MOSQUERA | 324 | TERMINALES PARA CONDUCTORES 1/0 AWG | Unidad | 55
2015-12-10 | BOGOTÁ | 324 | TERMINALES PARA CONDUCTORES 1/0 AWG | Unidad | 20
2015-12-10 | MOSQUERA | 169 | TERMINALES PARA CONDUCTORES 2 AWG | Unidad | 6
2015-12-10 | MOSQUERA | 170 | TERMINALES PARA CONDUCTORES 4 AWG | Unidad | 6
2015-12-10 | MOSQUERA | 328 | TERMINALES PARA CONDUCTORES 6 AWG | Unidad | 22
2015-12-10 | BOGOTÁ | 328 | TERMINALES PARA CONDUCTORES 6 AWG | Unidad | 6
2015-12-10 | MOSQUERA | 171 | TERMINALES PARA CONDUCTORES 8 AWG | Unidad | 16
2015-12-10 | PEREIRA | 182 | TUBO METÁLICO TIPO EMT 1" POR 3 MTS. | Unidad | 70
2015-12-10 | CARTAGENA | 183 | TUBO METÁLICO TIPO EMT 1.1/2" POR 3 MTS | Unidad | 60
2015-12-10 | PEREIRA | 546 | TUERCA DE 3/8" | Unidad | 500
2015-12-10 | PEREIRA | 189 | UNIÓN METÁLICA TIPO EMT 1" | Unidad | 80
2015-12-10 | PEREIRA | 195 | VARILLA ROSCADA GALVANIZADA 3/8" | Unidad | 10
2015-12-11 | MOSQUERA | 790 | ABRAZADERA P/RIEL CHANNEL 1.1/4" | Unidad | 75
2015-12-11 | BUGA | 840 | AMARRE PLASTICO 8" (20CM) 100 UND DEXSON | Unidad | 50
2015-12-11 | CARTAGENA | 528 | CAJA DE PASO 30X30X20 CMS. INTEMPERIE | Unidad | 12
2015-12-11 | PEREIRA | 133 | CANALETA METALICA TIPO DUCTO 20X8 CM BEIGE | Unidad | 20
2015-12-11 | MOSQUERA | 131 | CANALETA METALICA TIPO DUCTO 12X5 CM BEI | Unidad | 35
2015-12-11 | PEREIRA | 131 | CANALETA METALICA TIPO DUCTO 12X5 CM BEI | Unidad | 40
2015-12-11 | PEREIRA | 645 | CINTA AISLANTE SUPER 33 3M | Unidad | 10
2015-12-11 | BUGA | 1483 | CINTA BANDY DE 1/2 CAJA DE 30MTRS | Unidad | 2
2015-12-11 | BUGA | 1483 | CINTA BANDY DE 1/2 CAJA DE 30MTRS | Unidad | 180
2015-12-11 | MOSQUERA | 140 | CURVA METALICO TIPO EMT 1.1/4" | Unidad | 40
2015-12-11 | BUGA | 1484 | GUAYA SUPER GX 316 CABLE EN ACERO 100% | Metros | 1600
2015-12-11 | PIEDECUESTA | 158 | HERRAJE DE 24 PTOS CAT. 6A | Unidad | 1
2015-12-11 | BUCARAMANGA | 158 | HERRAJE DE 24 PTOS CAT. 6A | Unidad | 1
2015-12-11 | BUCARAMANGA | 158 | HERRAJE DE 24 PTOS CAT. 6A | Unidad | 1
2015-12-11 | PIEDECUESTA | 142 | HERRAJE DE 48 PTOS CAT. 6A | Unidad | 1
2015-12-11 | BUCARAMANGA | 142 | HERRAJE DE 48 PTOS CAT. 6A | Unidad | 1
2015-12-11 | BUGA | 1475 | HERRAJE DE RETENCION 10MMSPAN 100 | Unidad | 110
2015-12-11 | BUGA | 1481 | HERRAJE DE SUSPENCION 10MM SPAN 100 | Unidad | 14
2015-12-11 | BUGA | 1486 | PERROS DE AMARRE PARA SUPER GX316 | Unidad | 70
2015-12-11 | MOSQUERA | 673 | RIEL CHANEL RANURADO DE 2X4 | Unidad | 5
2015-12-11 | BUGA | 1480 | SOPORTE TROMPOPLATINA | Unidad | 110
2015-12-11 | BUGA | 1487 | TENSOR DE 1.5 TN | Unidad | 70
2015-12-11 | MOSQUERA | 166 | TERMINAL/ADAPTADOR METAL TIPO EMT 1.1/4" | Unidad | 40
2015-12-11 | MOSQUERA | 179 | TROQ PIRAM DOBL 12 CM 1 SAL ELE 1 DAT BEIG | Unidad | 30
2015-12-11 | MOSQUERA | 362 | TROQ PIRAM SENCILLO 12 CM 1 SAL LOG BEIG | Unidad | 35
2015-12-11 | MOSQUERA | 181 | TROQ PIRAM SENCILLO 12 CM ELEC BEIG | Unidad | 35
2015-12-11 | MOSQUERA | 184 | TUBO METÁLICO TIPO EMT 1.1/4" POR 3 MTS. | Unidad | 25
2015-12-11 | MOSQUERA | 191 | UNION METÁLICA TIPO EMT 1.1/4" | Unidad | 60
2015-12-12 | CARTAGENA | 1180 | CAJA DE PASO 40X40X20 CMS. METALICA | Unidad | 3
2015-12-13 | BUGA | 242 | BLANK INSERT - COLOR ALMENDRA | Unidad | 2
2015-12-13 | CARTAGENA | 107 | BREAKER ENCHUFABLE 1 X 20A | Unidad | 1
2015-12-13 | PTO GAITAN | 312 | CABLE DE COBRE THHN/THWN # 10 - VERDE | Metros | 40
2015-12-13 | PTO GAITAN | 119 | CABLE DE COBRE THHN/THWN #4 | Metros | 40
2015-12-13 | PTO GAITAN | 249 | CABLE DE COBRE THHN/THWN #6 | Metros | 30
2015-12-13 | PTO GAITAN | 121 | CABLE DE COBRE THHN/THWN #8 | Metros | 80
2015-12-13 | CARTAGENA | 123 | CABLE UTP CAT. 6A LSZH DE 4 PARES | Metros | 1000
2015-12-13 | BUGA | 522 | CAJA 5800 2X4 CON 3 SALIDAS 3/4" RAWELT | Unidad | 2
2015-12-13 | BUGA | 146 | FACE PLATE ANGULADO DOBLE - COLOR ALMEND | Unidad | 2
2015-12-13 | BUGA | 1440 | FIB OPT 6 HILOS SM EXTERIOR ARMADA | Metros | 1000
2015-12-13 | CARTAGENA | 158 | HERRAJE DE 24 PTOS CAT. 6A | Unidad | 2
2015-12-13 | BUGA | 105 | JACK RJ 45 CAT. 6A | Unidad | 4
2015-12-13 | CARTAGENA | 138 | PATCH PANEL RJ45 DE 48 PUERTOS CAT. 6A | Unidad | 1
2015-12-13 | PTO GAITAN | 754 | TERMINAL PARA CONDUCTORES CALIBRE N°2 | Unidad | 2
2015-12-13 | PTO GAITAN | 753 | TERMINAL PARA CONDUCTORES CALIBRE N°4 | Unidad | 8
2015-12-13 | PTO GAITAN | 906 | TERMINAL PARA CONDUCTORES CALIBRE N°6 | Unidad | 6
2015-12-13 | PTO GAITAN | 756 | TERMINAL PARA CONDUCTORES CALIBRE N°8 | Unidad | 16
2015-12-13 | PTO GAITAN | 1072 | TERMINALES PARA CONDUCTORES 10 AWG | Unidad | 8
2015-12-14 | CARTAGENA | 218 | ABRAZADERA GALVANIZADA 2" DOBLE ALA | Unidad | 40
2015-12-15 | CARTAGENA | 123 | CABLE UTP CAT. 6A LSZH DE 4 PARES | Metros | 1000
2015-12-15 | CARTAGENA | 158 | HERRAJE DE 24 PTOS CAT. 6A | Unidad | 4
2015-12-15 | CARTAGENA | 110 | ORGANIZADOR CABLES HORIZONTAL FRONTA 2U | Unidad | 4
2015-12-15 | CARTAGENA | 138 | PATCH PANEL RJ45 DE 48 PUERTOS CAT. 6A | Unidad | 2
2015-12-15 | CARTAGENA | 185 | TUBO METÁLICO TIPO EMT 2" POR 3 MTS. | Unidad | 10
2015-12-16 | GAIRA | 101 | ABRAZADERA METALICA TIPO EMT 1" DOBLE AL | Unidad | 18
2015-12-16 | POPAYÁN | 122 | CABLE COBRE TRENZADO 3X12 THHN BLA ROJ V | Metros | 500
2015-12-16 | CARTAGENA | 118 | CABLE DE COBRE THHN/THWN #2/0 | Metros | 33
2015-12-16 | POPAYÁN | 123 | CABLE UTP CAT. 6A LSZH DE 4 PARES | Metros | 3050
2015-12-16 | POPAYÁN | 131 | CANALETA METALICA TIPO DUCTO 12X5 CM BEI | Unidad | 50
2015-12-16 | POPAYÁN | 568 | CAPACETE TIPO IMC 2" | Unidad | 2
2015-12-16 | POPAYÁN | 645 | CINTA AISLANTE SUPER 33 3M | Unidad | 10
2015-12-16 | GAIRA | 233 | CODO PVC 1" | Unidad | 5
2015-12-16 | POPAYÁN | 103 | CONDUCTOR DESNUDO #12 AWG | Metros | 200
2015-12-16 | GAIRA | 689 | CONECTOR TIPO IMC 1" | Unidad | 8
2015-12-16 | pereira | 473 | CORAZA FLEXIBLE DE 1" LIQUID TIGHT | Metros | 40
2015-12-16 | pereira | 476 | CORAZA FLEXIBLE DE 2" LIQUID TIGHT | Metros | 30
2015-12-16 | GAIRA | 688 | CURVA METALICA TIPO IMC 1¨ | Unidad | 6
2015-12-16 | GAIRA | 776 | CURVA PVC 1" | Unidad | 6
2015-12-16 | POPAYÁN | 146 | FACE PLATE ANGULADO DOBLE - COLOR ALMEND | Unidad | 40
2015-12-16 | BUGA | 158 | HERRAJE DE 24 PTOS CAT. 6A | Unidad | 1
2015-12-16 | POPAYÁN | 105 | JACK RJ 45 CAT. 6A | Unidad | 40
2015-12-16 | pereira | 1573 | TERMINAL RECTO PARA CORAZA AMERICA 1¨ | Unidad | 6
2015-12-16 | pereira | 258 | TERMINAL RECTO PARA CORAZA AMERICA 2" | Unidad | 4
2015-12-16 | GAIRA | 690 | TERMINAL/ADAPTADOR METALICO TIPO IMC 1" | Unidad | 10
2015-12-16 | GAIRA | 263 | TERMINAL/ADAPTADOR PVC 1" | Unidad | 20
2015-12-16 | POPAYÁN | 172 | TOMA NARAN TIPO HOSPITA DOBLE LEV SIN TA | Unidad | 55
2015-12-16 | POPAYÁN | 867 | TORNILLO 7 X 7.1/16" PUNTA BROCA BLANCO | Unidad | 1000
2015-12-16 | POPAYÁN | 362 | TROQ PIRAM SENCILLO 12 CM 1 SAL LOG BEIG | Unidad | 40
2015-12-16 | GAIRA | 262 | TUBO CONDUIT PVC 1" POR 3 MTS. | Unidad | 20
2015-12-16 | GAIRA | 687 | TUBO METÁLICO TIPO IMC 1" POR 3 MTS. | Unidad | 8
2015-12-16 | GAIRA | 726 | UNIÓN METÁLICA TIPO IMC 1" | Unidad | 14
2015-12-17 | BUGA | 100 | ABRAZADERA METALICA TIPO EMT 3/4" DOBLE | Unidad | 20
2015-12-17 | CALDAS | 923 | AMARRE PLASTICO DE 30CM PAQUE 100 UND | Unidad | 1
2015-12-17 | CALDAS | 291 | BREAKER INDUSTRIAL 3 X 40A | Unidad | 2
2015-12-17 | CALDAS | 315 | CABLE DE COBRE SOLDADOR AWG #8 | Metros | 30
2015-12-17 | BUGA | 249 | CABLE DE COBRE THHN/THWN #6 | Metros | 200
2015-12-17 | BUGA | 645 | CINTA AISLANTE SUPER 33 3M | Unidad | 3
2015-12-17 | BUGA | 144 | CURVA METALICO TIPO EMT 3/4" | Unidad | 5
2015-12-17 | BUGA | 168 | TERMINAL ADAPTADOR METALICO EMT 3/4" | Unidad | 5
2015-12-17 | CALDAS | 756 | TERMINAL PARA CONDUCTORES CALIBRE N°8 | Unidad | 12
2015-12-17 | BUGA | 328 | TERMINALES PARA CONDUCTORES 6 AWG | Unidad | 15
2015-12-17 | BUGA | 186 | TUBO METÁLICO TIPO EMT 3/4" POR 3 MTS. | Unidad | 9
2015-12-17 | BUGA | 193 | UNIÓN METÁLICA TIPO EMT 3/4" | Unidad | 12
2015-12-18 | pereira | 131 | CANALETA METALICA TIPO DUCTO 12X5 CM BEI | Unidad | 15
2015-12-18 | DOS QUEBRADAS | 131 | CANALETA METALICA TIPO DUCTO 12X5 CM BEI | Unidad | 100
2015-12-18 | pereira | 103 | CONDUCTOR DESNUDO #12 AWG | Metros | 200
2015-12-18 | DOS QUEBRADAS | 103 | CONDUCTOR DESNUDO #12 AWG | Metros | 200
2015-12-18 | pereira | 1781 | GABINETE 150X70X80 CON PDU DE 5 TOMAS | Unidad | 1
2015-12-18 | pereira | 110 | ORGANIZADOR CABLES HORIZONTAL FRONTA 2U | Unidad | 4
2015-12-18 | DOS QUEBRADAS | 174 | TROQ PLANO SENCILLO 12 CM SAL ELEC BEIG | Unidad | 200
2015-12-19 | MOSQUERA | 923 | AMARRE PLASTICO DE 30CM PAQUE 100 UND | Unidad | 3
2015-12-19 | MOSQUERA | 250 | CABLE DE COBRE SOLDADOR AWG #1/0 | Metros | 160
2015-12-19 | MOSQUERA | 113 | CABLE DE COBRE SOLDADOR AWG #2 | Metros | 320
2015-12-19 | MOSQUERA | 115 | CABLE DE COBRE SOLDADOR AWG #6 | Metros | 40
2015-12-19 | MOSQUERA | 315 | CABLE DE COBRE SOLDADOR AWG #8 | Metros | 70
2015-12-19 | MOSQUERA | 245 | CABLE DE COBRE THHN/THWN #2 | Metros | 50
2015-12-19 | MOSQUERA | 121 | CABLE DE COBRE THHN/THWN #8 | Metros | 300
2015-12-19 | MOSQUERA | 123 | CABLE UTP CAT. 6A LSZH DE 4 PARES | Metros | 305
2015-12-19 | MOSQUERA | 640 | CINTA AISLANTE COLOR AMARILLO | Unidad | 2
2015-12-19 | MOSQUERA | 641 | CINTA AISLANTE COLOR AZUL | Unidad | 2
2015-12-19 | MOSQUERA | 643 | CINTA AISLANTE COLOR BLANCO | Unidad | 2
2015-12-19 | MOSQUERA | 642 | CINTA AISLANTE COLOR ROJO | Unidad | 2
2015-12-19 | MOSQUERA | 644 | CINTA AISLANTE COLOR VERDE | Unidad | 2
2015-12-19 | MOSQUERA | 645 | CINTA AISLANTE SUPER 33 3M | Unidad | 12
2015-12-19 | MOSQUERA | 482 | CONECTOR RECTO PARA CORAZA LT 1" | Unidad | 4
2015-12-19 | MOSQUERA | 473 | CORAZA FLEXIBLE DE 1" LIQUID TIGHT | Metros | 5
2015-12-19 | MOSQUERA | 812 | EMPALME TUBULAR PARA CABLE No. 2 | Unidad | 4
2015-12-19 | MOSQUERA | 146 | FACE PLATE ANGULADO DOBLE - COLOR ALMEND | Unidad | 3
2015-12-19 | MOSQUERA | 105 | JACK RJ 45 CAT. 6A | Unidad | 6
2015-12-19 | MOSQUERA | 153 | PATCH CORD CAT 6A DE 1,5 MTS - COLOR AZU | Unidad | 3
2015-12-19 | MOSQUERA | 266 | PATCH CORD CAT 6A DE 3 MTS - COLOR AZUL | Unidad | 3
2015-12-19 | MOSQUERA | 909 | SOLDADURA LIQUIDA PVC 1/8 GAL | Unidad | 1
2015-12-19 | MOSQUERA | 325 | TERMINALES PARA CONDUCTOR 2/0 AWG | Unidad | 36
2015-12-19 | MOSQUERA | 324 | TERMINALES PARA CONDUCTORES 1/0 AWG | Unidad | 64
2015-12-19 | MOSQUERA | 170 | TERMINALES PARA CONDUCTORES 4 AWG | Unidad | 24
2015-12-19 | MOSQUERA | 328 | TERMINALES PARA CONDUCTORES 6 AWG | Unidad | 24
2015-12-19 | MOSQUERA | 199 | TUBO CONDUIT PVC 2" POR 3 MTS. | Unidad | 4
2015-12-21 | GAIRA | 115 | CABLE DE COBRE SOLDADOR AWG #6 | Metros | 42
2015-12-21 | MOSQUERA | 801 | CAJA DE PASO 20X20X15 CMS. INTEMPERIE | Unidad | 1
2015-12-21 | POPAYÁN | 131 | CANALETA METALICA TIPO DUCTO 12X5 CM BEI | Unidad | 2
2015-12-21 | MOSQUERA | 323 | CINTA AUTOFUNDENTE 20 MTS SCOTCH 23 3M | Unidad | 1
2015-12-21 | POPAYÁN | 145 | EMPALME DE AUTODESFORRE | Unidad | 500
2015-12-21 | MOSQUERA | 167 | TERMINAL/ADAPTADOR METALICO TIPO EMT 2" | Unidad | 4
2015-12-22 | PTO GAITAN | 686 | AMARRE PLASTICO DE 15 CM PAQUETE X 100 U | Unidad | 2
2015-12-22 | PTO GAITAN | 291 | BREAKER INDUSTRIAL 3 X 40A | Unidad | 1
2015-12-22 | PTO GAITAN | 112 | BREAKER INDUSTRIAL 3 X 80A | Unidad | 1
2015-12-22 | BOGOTÁ | 122 | CABLE COBRE TRENZADO 3X12 THHN BLA ROJ V | Metros | 30
2015-12-22 | PTO GAITAN | 245 | CABLE DE COBRE THHN/THWN #2 | Metros | 40
2015-12-22 | PTO GAITAN | 119 | CABLE DE COBRE THHN/THWN #4 | Metros | 120
2015-12-22 | PTO GAITAN | 121 | CABLE DE COBRE THHN/THWN #8 | Metros | 140
2015-12-22 | BOGOTÁ | 131 | CANALETA METALICA TIPO DUCTO 12X5 CM BEI | Unidad | 2
2015-12-22 | BOGOTÁ | 645 | CINTA AISLANTE SUPER 33 3M | Unidad | 2
2015-12-22 | BOGOTÁ | 145 | EMPALME DE AUTODESFORRE | Unidad | 60
2015-12-22 | CARTAGENA | 1344 | PATC COR D FIB OPT 2MT OM4 50/125 LC/LC | Unidad | 2
2015-12-22 | PTO GAITAN | 169 | TERMINALES PARA CONDUCTORES 2 AWG | Unidad | 2
2015-12-22 | PTO GAITAN | 170 | TERMINALES PARA CONDUCTORES 4 AWG | Unidad | 6
2015-12-22 | PTO GAITAN | 171 | TERMINALES PARA CONDUCTORES 8 AWG | Unidad | 12
2015-12-23 | MEDELLÍN | 107 | BREAKER ENCHUFABLE 1 X 20A | Unidad | 32
2015-12-23 | MEDELLÍN | 809 | BREAKER INDUSTRIAL 3 X 20A | Unidad | 8
2015-12-23 | MEDELLÍN | 117 | CABLE DE COBRE THHN/THWN #1/0 | Metros | 75
2015-12-23 | MEDELLÍN | 119 | CABLE DE COBRE THHN/THWN #4 | Metros | 25
2015-12-23 | MEDELLÍN | 544 | CHAZO TIPO MARIPOSA 3/8" | Unidad | 30
2015-12-23 | MEDELLÍN | 645 | CINTA AISLANTE SUPER 33 3M | Unidad | 5
2015-12-23 | MEDELLÍN | 103 | CONDUCTOR DESNUDO #12 AWG | Metros | 80
2015-12-23 | MEDELLÍN | 145 | EMPALME DE AUTODESFORRE | Unidad | 300
2015-12-23 | MEDELLÍN | 145 | EMPALME DE AUTODESFORRE | Unidad | 5
2015-12-23 | MEDELLÍN | 336 | TABLERO TRIFA 30 CIRCUIT CON PUERT+ TOTA | Unidad | 1
2015-12-23 | MEDELLÍN | 325 | TERMINALES PARA CONDUCTOR 2/0 AWG | Unidad | 200
2015-12-23 | MEDELLÍN | 327 | TERMINALES PARA CONDUCTOR 4/0 | Unidad | 2
2015-12-23 | MEDELLÍN | 685 | TORNILLO 1/2" ACERO AUTOPERFORANTE | Unidad | 1
2015-12-23 | MEDELLÍN | 907 | TORNILLO AUTOPERFORANTE DE 7X7/16" ZINC | Unidad | 1
2015-12-24 | MOSQUERA | 101 | ABRAZADERA METALICA TIPO EMT 1" DOBLE AL | Unidad | 8
2015-12-24 | MOSQUERA | 1272 | AISLADOR DE BARRA TM-50 | Unidad | 1
2015-12-24 | MOSQUERA | 840 | AMARRE PLASTICO 8" (20CM) 100 UND DEXSON | Unidad | 1
2015-12-24 | MOSQUERA | 242 | BLANK INSERT - COLOR ALMENDRA | Unidad | 12
2015-12-24 | MOSQUERA | 107 | BREAKER ENCHUFABLE 1 X 20A | Unidad | 8
2015-12-24 | MOSQUERA | 287 | BREAKER ENCHUFABLE 3 X 50A | Unidad | 1
2015-12-24 | MOSQUERA | 122 | CABLE COBRE TRENZADO 3X12 THHN BLA ROJ V | Metros | 160
2015-12-24 | MOSQUERA | 122 | CABLE COBRE TRENZADO 3X12 THHN BLA ROJ V | Metros | 200
2015-12-24 | MOSQUERA | 123 | CABLE UTP CAT. 6A LSZH DE 4 PARES | Metros | 305
2015-12-24 | MOSQUERA | 225 | CAJA DE PASO 30X30X15 CMS. PLASTICA | Unidad | 1
2015-12-24 | MOSQUERA | 880 | CAJA PARA INSPECCION 30X30 X50 CON TAPA | Unidad | 2
2015-12-24 | MOSQUERA | 131 | CANALETA METALICA TIPO DUCTO 12X5 CM BEI | Unidad | 20
2015-12-24 | MOSQUERA | 677 | CHAZO PLASTICO TORNILLO DE 1/4 | Unidad | 30
2015-12-24 | MOSQUERA | 735 | CHAZO TIPO EXPANSIVO RL 3/8" | Unidad | 4
2015-12-24 | MOSQUERA | 640 | CINTA AISLANTE COLOR AMARILLO | Unidad | 1
2015-12-24 | MOSQUERA | 641 | CINTA AISLANTE COLOR AZUL | Unidad | 1
2015-12-24 | MOSQUERA | 643 | CINTA AISLANTE COLOR BLANCO | Unidad | 1
2015-12-24 | MOSQUERA | 642 | CINTA AISLANTE COLOR ROJO | Unidad | 1
2015-12-24 | MOSQUERA | 644 | CINTA AISLANTE COLOR VERDE | Unidad | 1
2015-12-24 | MOSQUERA | 645 | CINTA AISLANTE SUPER 33 3M | Unidad | 1
2015-12-24 | MOSQUERA | 251 | CONDUCTOR DESNUDO #2/0 AWG | Metros | 45
2015-12-24 | MOSQUERA | 476 | CORAZA FLEXIBLE DE 2" LIQUID TIGHT | Metros | 6
2015-12-24 | MOSQUERA | 139 | CURVA METALICO TIPO EMT 1" | Unidad | 3
2015-12-24 | MOSQUERA | 145 | EMPALME DE AUTODESFORRE | Unidad | 50
2015-12-24 | MOSQUERA | 146 | FACE PLATE ANGULADO DOBLE - COLOR ALMEND | Unidad | 12
2015-12-24 | MOSQUERA | 158 | HERRAJE DE 24 PTOS CAT. 6A | Unidad | 1
2015-12-24 | MOSQUERA | 105 | JACK RJ 45 CAT. 6A | Unidad | 24
2015-12-24 | MOSQUERA | 110 | ORGANIZADOR CABLES HORIZONTAL FRONTA 2U | Unidad | 2
2015-12-24 | MOSQUERA | 153 | PATCH CORD CAT 6A DE 1,5 MTS - COLOR AZU | Unidad | 12
2015-12-24 | MOSQUERA | 266 | PATCH CORD CAT 6A DE 3 MTS - COLOR AZUL | Unidad | 12
2015-12-24 | MOSQUERA | 556 | SOLDADURA EXOTÉMICA 115 GRS | Unidad | 4
2015-12-24 | MOSQUERA | 1278 | SOLDADURA EXOTEMICA 90 GRS | Unidad | 3
2015-12-24 | MOSQUERA | 1280 | SUELO ARTIFICIAL FAVIGEL X 25 KG | Unidad | 3
2015-12-24 | MOSQUERA | 258 | TERMINAL RECTO PARA CORAZA AMERICA 2" | Unidad | 6
2015-12-24 | MOSQUERA | 164 | TERMINAL/ADAPTADOR METÁLICO TIPO EMT 1" | Unidad | 4
2015-12-24 | MOSQUERA | 325 | TERMINALES PARA CONDUCTOR 2/0 AWG | Unidad | 3
2015-12-24 | MOSQUERA | 172 | TOMA NARAN TIPO HOSPITA DOBLE LEV SIN TA | Unidad | 16
2015-12-24 | MOSQUERA | 889 | TOMA NARANJA NEMA 5-20R PATA CRUZADA LEV | Unidad | 2
2015-12-24 | MOSQUERA | 362 | TROQ PIRAM SENCILLO 12 CM 1 SAL LOG BEIG | Unidad | 12
2015-12-24 | MOSQUERA | 182 | TUBO METÁLICO TIPO EMT 1" POR 3 MTS. | Unidad | 3
2015-12-24 | MOSQUERA | 189 | UNIÓN METÁLICA TIPO EMT 1" | Unidad | 4
2015-12-24 | MOSQUERA | 554 | VARILLA COPPERWELD 2.4 M | Unidad | 2
2015-12-28 | IBAGUÉ | 807 | BREAKER INDUSTRIAL 2 X 40A | Unidad | 1
2015-12-28 | IBAGUÉ | 122 | CABLE COBRE TRENZADO 3X12 THHN BLA ROJ V | Metros | 100
2015-12-28 | IBAGUÉ | 249 | CABLE DE COBRE THHN/THWN #6 | Metros | 80
2015-12-28 | IBAGUÉ | 123 | CABLE UTP CAT. 6A LSZH DE 4 PARES | Metros | 2
2015-12-28 | IBAGUÉ | 525 | CAJA 5800 2X4 CON 2 SALIDAS 3/4" RAWELT | Unidad | 6
2015-12-28 | IBAGUÉ | 124 | CAJA DE PASO 10X10X10 CMS. METÁLICA | Unidad | 2
2015-12-28 | IBAGUÉ | 131 | CANALETA METALICA TIPO DUCTO 12X5 CM BEI | Unidad | 10
2015-12-28 | IBAGUÉ | 645 | CINTA AISLANTE SUPER 33 3M | Unidad | 25
2015-12-28 | IBAGUÉ | 645 | CINTA AISLANTE SUPER 33 3M | Unidad | 8
2015-12-28 | IBAGUÉ | 323 | CINTA AUTOFUNDENTE 20 MTS SCOTCH 23 3M | Unidad | 2
2015-12-28 | IBAGUÉ | 103 | CONDUCTOR DESNUDO #12 AWG | Metros | 100
2015-12-28 | IBAGUÉ | 103 | CONDUCTOR DESNUDO #12 AWG | Metros | 20
2015-12-28 | PEREIRA | 473 | CORAZA FLEXIBLE DE 1" LIQUID TIGHT | Metros | 10
2015-12-28 | IBAGUÉ | 139 | CURVA METALICO TIPO EMT 1" | Unidad | 20
2015-12-28 | IBAGUÉ | 144 | CURVA METALICO TIPO EMT 3/4" | Unidad | 25
2015-12-28 | IBAGUÉ | 144 | CURVA METALICO TIPO EMT 3/4" | Unidad | 24
2015-12-28 | IBAGUÉ | 145 | EMPALME DE AUTODESFORRE | Unidad | 150
2015-12-28 | IBAGUÉ | 1484 | GUAYA SUPER GX 316 CABLE EN ACERO 100% | Metros | 90
2015-12-28 | PEREIRA | 110 | ORGANIZADOR CABLES HORIZONTAL FRONTA 2U | Unidad | 3
2015-12-28 | IBAGUÉ | 266 | PATCH CORD CAT 6A DE 3 MTS - COLOR AZUL | Unidad | 2
2015-12-28 | IBAGUÉ | 507 | RIEL ESTRUCTURAL RANURADO 2X4" | Unidad | 10
2015-12-28 | IBAGUÉ | 168 | TERMINAL ADAPTADOR METALICO EMT 3/4" | Unidad | 20
2015-12-28 | PEREIRA | 1573 | TERMINAL RECTO PARA CORAZA AMERICA 1¨ | Unidad | 4
2015-12-28 | IBAGUÉ | 327 | TERMINALES PARA CONDUCTOR 4/0 | Unidad | 20
2015-12-28 | MEDELLÍN | 172 | TOMA NARAN TIPO HOSPITA DOBLE LEV SIN TA | Unidad | 415
2015-12-28 | IBAGUÉ | 172 | TOMA NARAN TIPO HOSPITA DOBLE LEV SIN TA | Unidad | 1
2015-12-28 | IBAGUÉ | 447 | TUBO CONDUIT PVC 4" POR 6 MTS. | Unidad | 32
2015-12-28 | IBAGUÉ | 189 | UNIÓN METÁLICA TIPO EMT 1" | Unidad | 12
2015-12-28 | IBAGUÉ | 193 | UNIÓN METÁLICA TIPO EMT 3/4" | Unidad | 70
2015-12-28 | IBAGUÉ | 193 | UNIÓN METÁLICA TIPO EMT 3/4" | Unidad | 18
2015-12-28 | IBAGUÉ | 193 | UNIÓN METÁLICA TIPO EMT 3/4" | Unidad | 14
2016-01-05 | MEDELLÍN | 131 | CANALETA METALICA TIPO DUCTO 12X5 CM BEI | Unidad | 70
2016-01-05 | MEDELLÍN | 145 | EMPALME DE AUTODESFORRE | Unidad | 350
2016-01-05 | MEDELLÍN | 146 | FACE PLATE ANGULADO DOBLE - COLOR ALMEND | Unidad | 350
2016-01-05 | MOSQUERA | 266 | PATCH CORD CAT 6A DE 3 MTS - COLOR AZUL | Unidad | 43
2016-01-05 | MOSQUERA | 136 | PATCH PANEL RJ45 DE 24 PUERTOS CAT. 6A | Unidad | 1
2016-01-05 | MEDELLÍN | 268 | TORNILLO EST RED RAN ZIN 5/32 X 1/2" | Unidad | 600
2016-01-05 | MEDELLÍN | 362 | TROQ PIRAM SENCILLO 12 CM 1 SAL LOG BEIG | Unidad | 350
2016-01-06 | BUGA | 1483 | CINTA BANDY DE 1/2 CAJA DE 30MTRS | Unidad | 1
2016-01-06 | BUGA | 1483 | CINTA BANDY DE 1/2 CAJA DE 30MTRS | Unidad | 18
2016-01-08 | POPAYÁN | 122 | CABLE COBRE TRENZADO 3X12 THHN BLA ROJ V | Metros | 300
2016-01-08 | DUITAMA | 114 | CABLE DE COBRE SOLDADOR AWG #4 | Metros | 15
2016-01-08 | POPAYÁN | 131 | CANALETA METALICA TIPO DUCTO 12X5 CM BEI | Unidad | 30
2016-01-08 | POPAYÁN | 677 | CHAZO PLASTICO TORNILLO DE 1/4 | Unidad | 200
2016-01-08 | POPAYÁN | 612 | TERMINAL ESTAÑADA 2/0 BARRIN SENCILLO CO | Unidad | 12
2016-01-08 | POPAYÁN | 906 | TERMINAL PARA CONDUCTORES CALIBRE N°6 | Unidad | 16
2016-01-08 | POPAYÁN | 268 | TORNILLO EST RED RAN ZIN 5/32 X 1/2" | Unidad | 180
2016-01-12 | ITAGÜÍ | 266 | PATCH CORD CAT 6A DE 3 MTS - COLOR AZUL | Unidad | 239
2016-01-13 | MEDELLÍN | 840 | AMARRE PLASTICO 8" (20CM) 100 UND DEXSON | Unidad | 700
2016-01-13 | MEDELLÍN | 107 | BREAKER ENCHUFABLE 1 X 20A | Unidad | 130
2016-01-13 | MEDELLÍN | 229 | BREAKER INDUSTRIAL 3 X 100A | Unidad | 1
2016-01-13 | MEDELLÍN | 109 | BREAKER INDUSTRIAL 3 X 60A | Unidad | 2
2016-01-13 | MEDELLÍN | 245 | CABLE DE COBRE THHN/THWN #2 | Metros | 40
2016-01-13 | MEDELLÍN | 119 | CABLE DE COBRE THHN/THWN #4 | Metros | 70
2016-01-13 | MEDELLÍN | 249 | CABLE DE COBRE THHN/THWN #6 | Metros | 12
2016-01-13 | DUITAMA | 131 | CANALETA METALICA TIPO DUCTO 12X5 CM BEI | Unidad | 12
2016-01-13 | MEDELLÍN | 131 | CANALETA METALICA TIPO DUCTO 12X5 CM BEI | Unidad | 20
2016-01-13 | DUITAMA | 355 | CANALE METALI TIP DUC 8X4 CM + TAPA BE | Unidad | 26
2016-01-13 | DUITAMA | 645 | CINTA AISLANTE SUPER 33 3M | Unidad | 10
2016-01-13 | MEDELLÍN | 645 | CINTA AISLANTE SUPER 33 3M | Unidad | 10
2016-01-13 | MEDELLÍN | 103 | CONDUCTOR DESNUDO #12 AWG | Metros | 10
2016-01-13 | MEDELLÍN | 232 | CURVA PVC 2" | Unidad | 6
2016-01-13 | MEDELLÍN | 145 | EMPALME DE AUTODESFORRE | Unidad | 800
2016-01-13 | MEDELLÍN | 909 | SOLDADURA LIQUIDA PVC 1/8 GAL | Unidad | 1
2016-01-13 | MEDELLÍN | 237 | TABLE TRIFA 24 CIRCUI CON PUERT + TOTALI | Unidad | 1
2016-01-13 | MEDELLÍN | 337 | TABLE TRIFAO 42 CIRCUITO CON PUERT+ TOTA | Unidad | 1
2016-01-13 | MEDELLÍN | 169 | TERMINALES PARA CONDUCTORES 2 AWG | Unidad | 16
2016-01-13 | MEDELLÍN | 328 | TERMINALES PARA CONDUCTORES 6 AWG | Unidad | 4
2016-01-13 | MEDELLÍN | 907 | TORNILLO AUTOPERFORANTE DE 7X7/16" ZINC | Unidad | 2000
2016-01-13 | MEDELLÍN | 199 | TUBO CONDUIT PVC 2" POR 3 MTS. | Unidad | 20
2016-01-14 | MOSQUERA | 158 | HERRAJE DE 24 PTOS CAT. 6A | Unidad | 1
2016-01-14 | MÁLAGA | 179 | TROQ PIRAM DOBL 12 CM 1 SAL ELE 1 DAT BEIG | Unidad | 25
2016-01-15 | MEDELLÍN | 355 | CANALE METALI TIP DUC 8X4 CM + TAPA BE | Unidad | 80
2016-01-15 | MEDELLÍN | 677 | CHAZO PLASTICO TORNILLO DE 1/4 | Unidad | 1000
2016-01-15 | MEDELLÍN | 645 | CINTA AISLANTE SUPER 33 3M | Unidad | 5
2016-01-15 | MEDELLÍN | 145 | EMPALME DE AUTODESFORRE | Unidad | 450
2016-01-15 | MEDELLÍN | 325 | TERMINALES PARA CONDUCTOR 2/0 AWG | Unidad | 9
2016-01-15 | MEDELLÍN | 172 | TOMA NARAN TIPO HOSPITA DOBLE LEV SIN TA | Unidad | 190
2016-01-15 | MEDELLÍN | 685 | TORNILLO 1/2" ACERO AUTOPERFORANTE | Unidad | 1000
2016-01-18 | CARTAGENA | 503 | ABRAZADERA GALVANI AJUSTA PERPEND 2" | Unidad | 10
2016-01-18 | CARTAGENA | 506 | ABRAZADERA GALVANI AJUSTA PERPEND 4" | Unidad | 6
2016-01-18 | CARTAGENA | 499 | ABRAZADERA GALVANIZA AJUSTA PERPEN 3/4" | Unidad | 2
2016-01-18 | CARTAGENA | 218 | ABRAZADERA GALVANIZADA 2" DOBLE ALA | Unidad | 10
2016-01-18 | CARTAGENA | 218 | ABRAZADERA GALVANIZADA 2" DOBLE ALA | Unidad | 50
2016-01-18 | CARTAGENA | 978 | ABRAZADERA PARA RIEL CHANEL 2¨ | Unidad | 15
2016-01-18 | CARTAGENA | 894 | AISLADOR P/BARRAJE 25X19X17 T-25 MATRIMO | Unidad | 6
2016-01-18 | CARTAGENA | 894 | AISLADOR P/BARRAJE 25X19X17 T-25 MATRIMO | Unidad | 10
2016-01-18 | CARTAGENA | 547 | ARANDELA 3/8" | Unidad | 1
2016-01-18 | CARTAGENA | 970 | ARANDELA DE 3/16¨ | Unidad | 15
2016-01-18 | CARTAGENA | 970 | ARANDELA DE 3/16¨ | Unidad | 50
2016-01-18 | CARTAGENA | 250 | CABLE DE COBRE SOLDADOR AWG #1/0 | Metros | 1
2016-01-18 | CARTAGENA | 1470 | CABLE ENCAUCHETADO 3X12 | Metros | 5
2016-01-18 | CARTAGENA | 1470 | CABLE ENCAUCHETADO 3X12 | Metros | 10
2016-01-18 | CARTAGENA | 223 | CAJA DE PASO 20X20X10 CMS. METALICA | Unidad | 5
2016-01-18 | CARTAGENA | 513 | CAJA DE PASO 30X30X10 CMS. METÁLICA | Unidad | 2
2016-01-18 | CARTAGENA | 839 | CHAZO PARA DRYWALL CON TORNILLO DE 1/4¨ | Unidad | 500
2016-01-18 | CARTAGENA | 677 | CHAZO PLASTICO TORNILLO DE 1/4 | Unidad | 100
2016-01-18 | CARTAGENA | 545 | CHAZO TIPO EXPANSIVO 3/8" X 1 1/2" | Unidad | 40
2016-01-18 | CARTAGENA | 640 | CINTA AISLANTE COLOR AMARILLO | Unidad | 1
2016-01-18 | CARTAGENA | 641 | CINTA AISLANTE COLOR AZUL | Unidad | 1
2016-01-18 | CARTAGENA | 644 | CINTA AISLANTE COLOR VERDE | Unidad | 1
2016-01-18 | CARTAGENA | 645 | CINTA AISLANTE SUPER 33 3M | Unidad | 1
2016-01-18 | CARTAGENA | 323 | CINTA AUTOFUNDENTE 20 MTS SCOTCH 23 3M | Unidad | 2
2016-01-18 | CARTAGENA | 1042 | CINTA DE ENMASCARAR DE 3¨ POR 40MTS | Unidad | 1
2016-01-18 | CARTAGENA | 484 | CONECTOR RECTO PARA CORAZA LT 2" | Unidad | 6
2016-01-18 | CARTAGENA | 141 | CURVA METALICO TIPO EMT 1.1/2" | Unidad | 3
2016-01-18 | CARTAGENA | 143 | CURVA METALICO TIPO EMT 2" | Unidad | 2
2016-01-18 | CARTAGENA | 469 | CURVA METÁLICO TIPO IMC 2.1/2" | Unidad | 2
2016-01-18 | CARTAGENA | 446 | GRAPA GALVANIZADA 1/2" | Unidad | 3
2016-01-18 | CARTAGENA | 463 | GRAPA GALVANIZADA 1/2" DOBLE ALA | Unidad | 40
2016-01-18 | CARTAGENA | 149 | GRAPA GALVANIZADA 1-1/2" DOBLE ALA | Unidad | 40
2016-01-18 | CARTAGENA | 149 | GRAPA GALVANIZADA 1-1/2" DOBLE ALA | Unidad | 50
2016-01-18 | CARTAGENA | 780 | GRAPA GALVANIZADA DE 2" ALA SENCILLA | Unidad | 40
2016-01-18 | CARTAGENA | 202 | RIEL OMEGA | Unidad | 1
2016-01-18 | CARTAGENA | 769 | SOPORTE MENSULA CABLOFIL REF C41S400 GAL | Unidad | 19
2016-01-18 | CARTAGENA | 906 | TERMINAL PARA CONDUCTORES CALIBRE N°6 | Unidad | 6
2016-01-18 | CARTAGENA | 906 | TERMINAL PARA CONDUCTORES CALIBRE N°6 | Unidad | 10
2016-01-18 | CARTAGENA | 756 | TERMINAL PARA CONDUCTORES CALIBRE N°8 | Unidad | 6
2016-01-18 | CARTAGENA | 325 | TERMINALES PARA CONDUCTOR 2/0 AWG | Unidad | 6
2016-01-18 | CARTAGENA | 324 | TERMINALES PARA CONDUCTORES 1/0 AWG | Unidad | 8
2016-01-18 | CARTAGENA | 1072 | TERMINALES PARA CONDUCTORES 10 AWG | Unidad | 4
2016-01-18 | CARTAGENA | 836 | TORNILLO ZINCADO DE 3/16" X 3/4" | Unidad | 15
2016-01-18 | CARTAGENA | 836 | TORNILLO ZINCADO DE 3/16" X 3/4" | Unidad | 15
2016-01-18 | CARTAGENA | 182 | TUBO METÁLICO TIPO EMT 1" POR 3 MTS. | Unidad | 16
2016-01-18 | CARTAGENA | 779 | TUERCA HEXAGONAL 5/32" ZINCADA | Unidad | 15
2016-01-18 | CARTAGENA | 835 | TUERCA ZINCADA DE 3/16" | Unidad | 12
2016-01-18 | CARTAGENA | 189 | UNIÓN METÁLICA TIPO EMT 1" | Unidad | 15
2016-01-18 | CARTAGENA | 190 | UNIÓN METÁLICA TIPO EMT 1.1/2" | Unidad | 4
2016-01-18 | CARTAGENA | 192 | UNIÓN METÁLICA TIPO EMT 2" | Unidad | 5
2016-01-19 | MOSQUERA | 1344 | PATC COR D FIB OPT 2MT OM4 50/125 LC/LC | Unidad | 2
2016-01-19 | MOSQUERA | 1294 | TUERCA MORDAZA CON TORNILLO | Unidad | 50
2016-01-20 | PUERTO GAITAN | 1039 | ADAPTE PLATE LC DE 6 PORTS 12 HILOS | Unidad | 1
2016-01-20 | BUCARAMANGA | 923 | AMARRE PLASTICO DE 30CM PAQUE 100 UND | Unidad | 5
2016-01-20 | PUERTO GAITAN | 242 | BLANK INSERT - COLOR ALMENDRA | Unidad | 50
2016-01-20 | BUCARAMANGA | 526 | CAJA DE PASO 40X40X15 CMS. PLAST INTEMPE | Unidad | 8
2016-01-20 | PUERTO GAITAN | 519 | CAJA PLASTICA 5800 (2"X4") | Unidad | 10
2016-01-20 | BUCARAMANGA | 645 | CINTA AISLANTE SUPER 33 3M | Unidad | 10
2016-01-20 | PUERTO GAITAN | 1610 | CINTA DOBLE FAZ | Unidad | 2
2016-01-20 | BUCARAMANGA | 1177 | CURVA METALICA TIPO IMC 2" | Unidad | 10
2016-01-20 | BUCARAMANGA | 1213 | CURVA METALICO TIPO IMC 1.1/4" | Unidad | 6
2016-01-20 | PUERTO GAITAN | 145 | EMPALME DE AUTODESFORRE | Unidad | 100
2016-01-20 | VALLEDUPAR | 1344 | PATC COR D FIB OPT 2MT OM4 50/125 LC/LC | Unidad | 4
2016-01-20 | PUERTO GAITAN | 1080 | PLUG RJ45 CAT 6 | Unidad | 50
2016-01-20 | BUCARAMANGA | 167 | TERMINAL/ADAPTADOR METALICO TIPO EMT 2" | Unidad | 20
2016-01-20 | PUERTO GAITAN | 172 | TOMA NARAN TIPO HOSPITA DOBLE LEV SIN TA | Unidad | 10
2016-01-20 | PUERTO GAITAN | 889 | TOMA NARANJA NEMA 5-20R PATA CRUZADA LEV | Unidad | 1
2016-01-20 | BUCARAMANGA | 685 | TORNILLO 1/2" ACERO AUTOPERFORANTE | Unidad | 500 UN
2016-01-20 | BUCARAMANGA | 185 | TUBO METÁLICO TIPO EMT 2" POR 3 MTS. | Unidad | 10
2016-01-20 | BUCARAMANGA | 1214 | TUBO METALICO TIPO IMC 1.1/4" POR 3 MTS. | Unidad | 17
2016-01-20 | BUCARAMANGA | 566 | TUBO METÁLICO TIPO IMC 2" POR 3 MTS. | Unidad | 45
2016-01-20 | BUCARAMANGA | 192 | UNIÓN METÁLICA TIPO EMT 2" | Unidad | 30
2016-01-20 | BUCARAMANGA | 1179 | UNION METALICA TIPO IMC 2" | Unidad | 12
2016-01-22 | DOS QUEBRADAS | 122 | CABLE COBRE TRENZADO 3X12 THHN BLA ROJ V | Metros | 1000
2016-01-22 | MOSQUERA | 525 | CAJA 5800 2X4 CON 2 SALIDAS 3/4" RAWELT | Unidad | 3
2016-01-22 | DOS QUEBRADAS | 131 | CANALETA METALICA TIPO DUCTO 12X5 CM BEI | Unidad | 50
2016-01-22 | DOS QUEBRADAS | 145 | EMPALME DE AUTODESFORRE | Unidad | 300
2016-01-22 | DOS QUEBRADAS | 335 | TABLER TRIFAS18 CIRCUITOS CON PUER + TOT | Unidad | 1
2016-01-22 | MOSQUERA | 168 | TERMINAL ADAPTADOR METALICO EMT 3/4" | Unidad | 4
2016-01-22 | DOS QUEBRADAS | 362 | TROQ PIRAM SENCILLO 12 CM 1 SAL LOG BEIG | Unidad | 75
2016-01-22 | MOSQUERA | 193 | UNIÓN METÁLICA TIPO EMT 3/4" | Unidad | 4
2016-01-26 | CARTAGENA | 1344 | PATC COR D FIB OPT 2MT OM4 50/125 LC/LC | Unidad | 2
2016-01-27 | MEDELLÍN | 107 | BREAKER ENCHUFABLE 1 X 20A | Unidad | 56
2016-01-27 | MEDELLÍN | 229 | BREAKER INDUSTRIAL 3 X 100A | Unidad | 2
2016-01-27 | MEDELLÍN | 294 | BREAKER INDUSTRIAL 3 X 125A | Unidad | 2
2016-01-27 | MEDELLÍN | 117 | CABLE DE COBRE THHN/THWN #1/0 | Metros | 462
2016-01-27 | MEDELLÍN | 118 | CABLE DE COBRE THHN/THWN #2/0 | Metros | 154
2016-01-27 | MEDELLÍN | 121 | CABLE DE COBRE THHN/THWN #8 | Metros | 154
2016-01-27 | MEDELLÍN | 123 | CABLE UTP CAT. 6A LSZH DE 4 PARES | Metros | 2745
2016-01-27 | MEDELLÍN | 645 | CINTA AISLANTE SUPER 33 3M | Unidad | 24
2016-01-27 | MEDELLÍN | 145 | EMPALME DE AUTODESFORRE | Unidad | 300
2016-01-27 | MEDELLÍN | 157 | TABLE TRIFA 36 CIRCUITOS CON PUERT + TOT | Unidad | 2
2016-01-27 | MEDELLÍN | 325 | TERMINALES PARA CONDUCTOR 2/0 AWG | Unidad | 6
2016-01-27 | MEDELLÍN | 324 | TERMINALES PARA CONDUCTORES 1/0 AWG | Unidad | 18
2016-01-27 | MEDELLÍN | 171 | TERMINALES PARA CONDUCTORES 8 AWG | Unidad | 6
2016-01-27 | MEDELLÍN | 268 | TORNILLO EST RED RAN ZIN 5/32 X 1/2" | Unidad | 400
2016-01-27 | MEDELLÍN | 842 | TUERCA DE 5/32¨ | Unidad | 400
2016-01-29 | MEDELLÍN | 923 | AMARRE PLASTICO DE 30CM PAQUE 100 UND | Unidad | 500
2016-01-29 | MEDELLÍN | 250 | CABLE DE COBRE SOLDADOR AWG #1/0 | Metros | 25
2016-01-29 | MEDELLÍN | 131 | CANALETA METALICA TIPO DUCTO 12X5 CM BEI | Unidad | 30
2016-01-29 | MEDELLÍN | 131 | CANALETA METALICA TIPO DUCTO 12X5 CM BEI | Unidad | 20
2016-01-29 | MEDELLÍN | 776 | CURVA PVC 1" | Unidad | 4
2016-01-29 | MEDELLÍN | 754 | TERMINAL PARA CONDUCTORES CALIBRE N°2 | Unidad | 16
2016-01-29 | MEDELLÍN | 258 | TERMINAL RECTO PARA CORAZA AMERICA 2" | Unidad | 8
2016-01-29 | MEDELLÍN | 867 | TORNILLO 7 X 7.1/16" PUNTA BROCA BLANCO | Unidad | 1000
2016-01-29 | MEDELLÍN | 262 | TUBO CONDUIT PVC 1" POR 3 MTS. | Unidad | 4
2016-01-29 | MEDELLÍN | 460 | TUBO CONDUIT PVC 1/2" POR 3 MTS. | Unidad | 8
2016-01-29 | MEDELLÍN | 199 | TUBO CONDUIT PVC 2" POR 3 MTS. | Unidad | 13
2016-02-02 | PUERTO GAITAN | 291 | BREAKER INDUSTRIAL 3 X 40A | Unidad | 1
2016-02-02 | PUERTO GAITAN | 304 | BREAKER TIPO RIEL 1 X 20A | Unidad | 2
2016-02-02 | PUERTO GAITAN | 1121 | TABLERO MINI-PRAGMA DE 6 CIRCUITOS | Unidad | 1
2016-02-02 | PUERTO GAITAN | 159 | TAPA NARANJA TIPO HOSPITALARIO DOBLE LEV | Unidad | 15
2016-02-02 | PUERTO GAITAN | 889 | TOMA NARANJA NEMA 5-20R PATA CRUZADA LEV | Unidad | 3
2016-02-03 | BUCARAMANGA | 123 | CABLE UTP CAT. 6A LSZH DE 4 PARES | Metros | 915
2016-02-03 | BUCARAMANGA | 562 | CANALETA METAL TIPO DUCTO 12X4 CAL 22 GR | Unidad | 12
2016-02-03 | BUCARAMANGA | 329 | TERMINALES PARA CONDUCTORES 250 MCM | Unidad | 10
2016-02-04 | Pasto | 1230 | ADAPTE PLATE LC DE 6 PORTS 12 HILOS MONOMODO | Unidad | 4
2016-02-04 | Pasto | 1230 | ADAPTE PLATE LC DE 6 PORTS 12 HILOS MULTIMODO | Unidad | 6
2016-02-04 | PUERTO GAITAN | 153 | PATCH CORD CAT 6A DE 1,5 MTS - COLOR AZU | Unidad | 70
2016-02-04 | Pasto | 1509 | PATCH CORD FIBRA MONOMODO LC/LC | Unidad | 8
2016-02-05 | MOSQUERA | 292 | BREAKER INDUSTRIAL 3 X 50A | Unidad | 2
2016-02-05 | MOSQUERA | 109 | BREAKER INDUSTRIAL 3 X 60A | Unidad | 1
2016-02-05 | PUERTO LEGUIZAMO | 122 | CABLE COBRE TRENZADO 3X12 THHN BLA ROJ V | Metros | 50
2016-02-05 | MOSQUERA | 115 | CABLE DE COBRE SOLDADOR AWG #6 | Metros | 40
2016-02-05 | MOSQUERA | 315 | CABLE DE COBRE SOLDADOR AWG #8 | Metros | 10
2016-02-05 | MEDELLÍN | 117 | CABLE DE COBRE THHN/THWN #1/0 | Metros | 83
2016-02-05 | MEDELLÍN | 118 | CABLE DE COBRE THHN/THWN #2/0 | Metros | 72
2016-02-05 | MEDELLÍN | 121 | CABLE DE COBRE THHN/THWN #8 | Metros | 72
2016-02-05 | PUERTO LEGUIZAMO | 123 | CABLE UTP CAT. 6A LSZH DE 4 PARES | Metros | 910
2016-02-05 | PUERTO LEGUIZAMO | 131 | CANALETA METALICA TIPO DUCTO 12X5 CM BEI | Unidad | 68
2016-02-05 | PUERTO LEGUIZAMO | 677 | CHAZO PLASTICO TORNILLO DE 1/4 | Unidad | 500
2016-02-05 | MOSQUERA | 137 | CONECTOR RECTO PARA CORAZA LT 1.1/4" | Unidad | 4
2016-02-05 | MOSQUERA | 474 | CORAZA FLEXIBLE DE 1.1/4" LIQUID TIGHT | Metros | 10
2016-02-05 | PUERTO LEGUIZAMO | 144 | CURVA METALICO TIPO EMT 3/4" | Unidad | 10
2016-02-05 | PUERTO LEGUIZAMO | 145 | EMPALME DE AUTODESFORRE | Unidad | 200
2016-02-05 | PUERTO LEGUIZAMO | 105 | JACK RJ 45 CAT. 6A | Unidad | 10
2016-02-05 | PUERTO LEGUIZAMO | 168 | TERMINAL ADAPTADOR METALICO EMT 3/4" | Unidad | 11
2016-02-05 | MOSQUERA | 328 | TERMINALES PARA CONDUCTORES 6 AWG | Unidad | 16
2016-02-05 | MOSQUERA | 171 | TERMINALES PARA CONDUCTORES 8 AWG | Unidad | 4
2016-02-05 | MEDELLÍN | 685 | TORNILLO 1/2" ACERO AUTOPERFORANTE | Unidad | 500
2016-02-05 | PUERTO LEGUIZAMO | 362 | TROQ PIRAM SENCILLO 12 CM 1 SAL LOG BEIG | Unidad | 18
2016-02-05 | PUERTO LEGUIZAMO | 717 | TROQUEL PLANO SENCILLO 12X8 CM (SALIDA E | Unidad | 100
2016-02-05 | PUERTO LEGUIZAMO | 186 | TUBO METÁLICO TIPO EMT 3/4" POR 3 MTS. | Unidad | 7
2016-02-05 | PUERTO LEGUIZAMO | 193 | UNIÓN METÁLICA TIPO EMT 3/4" | Unidad | 15
2016-02-08 | PAsto | 1230 | ADAPTE PLATE LC DE 6 PORTS 12 HILOS MULTIMODO | Unidad | 4
2016-02-08 | PAsto | 1344 | PATC COR D FIB OPT 2MT OM4 50/125 LC/LC | Unidad | 4
2016-02-09 | BUCARAMANGA | 122 | CABLE COBRE TRENZADO 3X12 THHN BLA ROJ V | Metros | 500
2016-02-09 | BUCARAMANGA | 512 | CAJA DE PASO 30X30X20 CMS. METÁLICA | Unidad | 4
2016-02-09 | BUCARAMANGA | 562 | CANALETA METAL TIPO DUCTO 12X4 CAL 22 GR | Unidad | 3
2016-02-09 | BUCARAMANGA | 677 | CHAZO PLASTICO TORNILLO DE 1/4 | Unidad | 400
2016-02-09 | BUCARAMANGA | 640 | CINTA AISLANTE COLOR AMARILLO | Unidad | 1
2016-02-09 | BUCARAMANGA | 641 | CINTA AISLANTE COLOR AZUL | Unidad | 1
2016-02-09 | BUCARAMANGA | 643 | CINTA AISLANTE COLOR BLANCO | Unidad | 1
2016-02-09 | BUCARAMANGA | 642 | CINTA AISLANTE COLOR ROJO | Unidad | 1
2016-02-09 | BUCARAMANGA | 644 | CINTA AISLANTE COLOR VERDE | Unidad | 1
2016-02-09 | BUCARAMANGA | 137 | CONECTOR RECTO PARA CORAZA LT 1.1/4" | Unidad | 8
2016-02-09 | BUCARAMANGA | 474 | CORAZA FLEXIBLE DE 1.1/4" LIQUID TIGHT | Metros | 20
2016-02-09 | BUCARAMANGA | 158 | HERRAJE DE 24 PTOS CAT. 6A | Unidad | 2
2016-02-09 | BUCARAMANGA | 867 | TORNILLO 7 X 7.1/16" PUNTA BROCA BLANCO | Unidad | 400
2016-02-10 | MEDELLÍN | 270 | ABRAZADERA METALICA TIPO EMT 2" DOBLE AL | Unidad | 16
2016-02-10 | MEDELLÍN | 270 | ABRAZADERA METALICA TIPO EMT 2" DOBLE AL | Unidad | 80
2016-02-10 | PITALITO | 100 | ABRAZADERA METALICA TIPO EMT 3/4" DOBLE | Unidad | 105
2016-02-10 | MEDELLÍN | 923 | AMARRE PLASTICO DE 30CM PAQUE 100 UND | Unidad | 4
2016-02-10 | MEDELLÍN | 547 | ARANDELA 3/8" | Unidad | 50
2016-02-10 | MEDELLÍN | 369 | BANDEJ PORTACAB TIPO DUCTO PINTAD 30X8 | Unidad | 23
2016-02-10 | PITALITO | 148 | BANDEJA PARA FIB OPT 12PTOS MULTIMO LC 2 | Unidad | 2
2016-02-10 | MEDELLÍN | 148 | BANDEJA PARA FIB OPT 12PTOS MULTIMO LC 2 | Unidad | 1
2016-02-10 | PITALITO | 242 | BLANK INSERT - COLOR ALMENDRA | Unidad | 47
2016-02-10 | MEDELLÍN | 242 | BLANK INSERT - COLOR ALMENDRA | Unidad | 55
2016-02-10 | MEDELLÍN | 242 | BLANK INSERT - COLOR ALMENDRA | Unidad | 85
2016-02-10 | MEDELLÍN | 242 | BLANK INSERT - COLOR ALMENDRA | Unidad | 84
2016-02-10 | TUMACO | 107 | BREAKER ENCHUFABLE 1 X 20A | Unidad | 7
2016-02-10 | MEDELLÍN | 107 | BREAKER ENCHUFABLE 1 X 20A | Unidad | 8
2016-02-10 | MEDELLÍN | 107 | BREAKER ENCHUFABLE 1 X 20A | Unidad | 4
2016-02-10 | MEDELLÍN | 294 | BREAKER INDUSTRIAL 3 X 125A | Unidad | 3
2016-02-10 | MEDELLÍN | 292 | BREAKER INDUSTRIAL 3 X 50A | Unidad | 1
2016-02-10 | MEDELLÍN | 109 | BREAKER INDUSTRIAL 3 X 60A | Unidad | 1
2016-02-10 | MEDELLÍN | 293 | BREAKER INDUSTRIAL 3 X 75A | Unidad | 2
2016-02-10 | MEDELLÍN | 304 | BREAKER TIPO RIEL 1 X 20A | Unidad | 32
2016-02-10 | PITALITO | 187 | BREAKOUT KIT DE 6 HILOS | Unidad | 2
2016-02-10 | MEDELLÍN | 187 | BREAKOUT KIT DE 6 HILOS | Unidad | 2
2016-02-10 | TUMACO | 122 | CABLE COBRE TRENZADO 3X12 THHN BLA ROJ V | Metros | 300
2016-02-10 | MEDELLÍN | 122 | CABLE COBRE TRENZADO 3X12 THHN BLA ROJ V | Metros | 400
2016-02-10 | MEDELLÍN | 122 | CABLE COBRE TRENZADO 3X12 THHN BLA ROJ V | Metros | 200
2016-02-10 | MEDELLÍN | 250 | CABLE DE COBRE SOLDADOR AWG #1/0 | Metros | 25
2016-02-10 | MEDELLÍN | 115 | CABLE DE COBRE SOLDADOR AWG #6 | Metros | 12
2016-02-10 | MEDELLÍN | 117 | CABLE DE COBRE THHN/THWN #1/0 | Metros | 75
2016-02-10 | MEDELLÍN | 245 | CABLE DE COBRE THHN/THWN #2 | Metros | 390
2016-02-10 | MEDELLÍN | 119 | CABLE DE COBRE THHN/THWN #4 | Metros | 130
2016-02-10 | MEDELLÍN | 120 | CABLE DE COBRE THHN/THWN #4/0 | Metros | 25
2016-02-10 | MEDELLÍN | 121 | CABLE DE COBRE THHN/THWN #8 | Metros | 140
2016-02-10 | MEDELLÍN | 121 | CABLE DE COBRE THHN/THWN #8 | Metros | 130
2016-02-10 | PITALITO | 123 | CABLE UTP CAT. 6A LSZH DE 4 PARES | Metros | 2440
2016-02-10 | MEDELLÍN | 123 | CABLE UTP CAT. 6A LSZH DE 4 PARES | Metros | 3000
2016-02-10 | MEDELLÍN | 123 | CABLE UTP CAT. 6A LSZH DE 4 PARES | Metros | 4270
2016-02-10 | MEDELLÍN | 123 | CABLE UTP CAT. 6A LSZH DE 4 PARES | Metros | 3965
2016-02-10 | PITALITO | 522 | CAJA 5800 2X4 CON 3 SALIDAS 3/4" RAWELT | Unidad | 15
2016-02-10 | MEDELLÍN | 127 | CAJA DE PASO 20X20X15 CMS. METÁLICA | Unidad | 11
2016-02-10 | MEDELLÍN | 1217 | CAJA DE PASO 30X30X15 CMS. METAL INTEMPE | Unidad | 4
2016-02-10 | MEDELLÍN | 512 | CAJA DE PASO 30X30X20 CMS. METÁLICA | Unidad | 10
2016-02-10 | PITALITO | 880 | CAJA PARA INSPECCION 30X30 X50 CON TAPA | Unidad | 3
2016-02-10 | PITALITO | 131 | CANALETA METALICA TIPO DUCTO 12X5 CM BEI | Unidad | 30
2016-02-10 | MEDELLÍN | 131 | CANALETA METALICA TIPO DUCTO 12X5 CM BEI | Unidad | 92
2016-02-10 | PITALITO | 133 | CANALETA METALICA TIPO DUCTO 20X8 CM BEIGE | Unidad | 6
2016-02-10 | MEDELLÍN | 578 | CEMENTO GRIS | kilos | 30
2016-02-10 | MEDELLÍN | 839 | CHAZO PARA DRYWALL CON TORNILLO DE 1/4¨ | Unidad | 650
2016-02-10 | MEDELLÍN | 803 | CHAZO PIJNTILLA CON TORNILLO 1/4"X2" | Unidad | 25
2016-02-10 | MEDELLÍN | 803 | CHAZO PIJNTILLA CON TORNILLO 1/4"X2" | Unidad | 100
2016-02-10 | PITALITO | 677 | CHAZO PLASTICO TORNILLO DE 1/4 | Unidad | 1000
2016-02-10 | MEDELLÍN | 677 | CHAZO PLASTICO TORNILLO DE 1/4 | Unidad | 150
2016-02-10 | MEDELLÍN | 677 | CHAZO PLASTICO TORNILLO DE 1/4 | Unidad | 200
2016-02-10 | MEDELLÍN | 677 | CHAZO PLASTICO TORNILLO DE 1/4 | Unidad | 300
2016-02-10 | PITALITO | 545 | CHAZO TIPO EXPANSIVO 3/8" X 1 1/2" | Unidad | 50
2016-02-10 | MEDELLÍN | 545 | CHAZO TIPO EXPANSIVO 3/8" X 1 1/2" | Unidad | 50
2016-02-10 | MEDELLÍN | 855 | CHAZO TIPO EXPANSIVO 3/8¨X 2¨ | Unidad | 10
2016-02-10 | MEDELLÍN | 640 | CINTA AISLANTE COLOR AMARILLO | Unidad | 1
2016-02-10 | MEDELLÍN | 641 | CINTA AISLANTE COLOR AZUL | Unidad | 5
2016-02-10 | MEDELLÍN | 641 | CINTA AISLANTE COLOR AZUL | Unidad | 1
2016-02-10 | MEDELLÍN | 643 | CINTA AISLANTE COLOR BLANCO | Unidad | 1
2016-02-10 | MEDELLÍN | 642 | CINTA AISLANTE COLOR ROJO | Unidad | 5
2016-02-10 | MEDELLÍN | 642 | CINTA AISLANTE COLOR ROJO | Unidad | 1
2016-02-10 | MEDELLÍN | 644 | CINTA AISLANTE COLOR VERDE | Unidad | 1
2016-02-10 | TUMACO | 645 | CINTA AISLANTE SUPER 33 3M | Unidad | 2
2016-02-10 | MEDELLÍN | 645 | CINTA AISLANTE SUPER 33 3M | Unidad | 1
2016-02-10 | MEDELLÍN | 645 | CINTA AISLANTE SUPER 33 3M | Unidad | 1
2016-02-10 | PITALITO | 646 | CINTA VELCRO MACHO Y HEMBRA X 25 MTS | Unidad | 2
2016-02-10 | MEDELLÍN | 646 | CINTA VELCRO MACHO Y HEMBRA X 25 MTS | Unidad | 2
2016-02-10 | MEDELLÍN | 646 | CINTA VELCRO MACHO Y HEMBRA X 25 MTS | Unidad | 3
2016-02-10 | MEDELLÍN | 646 | CINTA VELCRO MACHO Y HEMBRA X 25 MTS | Unidad | 3
2016-02-10 | MEDELLÍN | 103 | CONDUCTOR DESNUDO #12 AWG | Metros | 80
2016-02-10 | PITALITO | 103 | CONDUCTOR DESNUDO #12 AWG | Metros | 100
2016-02-10 | MEDELLÍN | 103 | CONDUCTOR DESNUDO #12 AWG | Metros | 60
2016-02-10 | MEDELLÍN | 103 | CONDUCTOR DESNUDO #12 AWG | Metros | 70
2016-02-10 | MEDELLÍN | 103 | CONDUCTOR DESNUDO #12 AWG | Metros | 65
2016-02-10 | MEDELLÍN | 103 | CONDUCTOR DESNUDO #12 AWG | Metros | 275
2016-02-10 | PITALITO | 759 | CONEC LC FIBRA OPTICA AMP LIGTH CRIM PL | Unidad | 12
2016-02-10 | MEDELLÍN | 491 | CONECTOR CURVO PARA CORAZA LT 1" | Unidad | 8
2016-02-10 | MEDELLÍN | 482 | CONECTOR RECTO PARA CORAZA LT 1" | Unidad | 20
2016-02-10 | MEDELLÍN | 480 | CONECTOR RECTO PARA CORAZA LT 3/8" | Unidad | 1
2016-02-10 | MEDELLÍN | 473 | CORAZA FLEXIBLE DE 1" LIQUID TIGHT | Metros | 30
2016-02-10 | MEDELLÍN | 476 | CORAZA FLEXIBLE DE 2" LIQUID TIGHT | Metros | 20
2016-02-10 | MEDELLÍN | 143 | CURVA METALICO TIPO EMT 2" | Unidad | 4
2016-02-10 | MEDELLÍN | 143 | CURVA METALICO TIPO EMT 2" | Unidad | 6
2016-02-10 | PITALITO | 144 | CURVA METALICO TIPO EMT 3/4" | Unidad | 12
2016-02-10 | MEDELLÍN | 776 | CURVA PVC 1" | Unidad | 12
2016-02-10 | PITALITO | 776 | CURVA PVC 1" | Unidad | 8
2016-02-10 | PITALITO | 232 | CURVA PVC 2" | Unidad | 6
2016-02-10 | MEDELLÍN | 1630 | DILATACION ALUMINIO 3/4 | Unidad | 1
2016-02-10 | MEDELLÍN | 145 | EMPALME DE AUTODESFORRE | Unidad | 400
2016-02-10 | TUMACO | 145 | EMPALME DE AUTODESFORRE | Unidad | 80
2016-02-10 | MEDELLÍN | 145 | EMPALME DE AUTODESFORRE | Unidad | 170
2016-02-10 | MEDELLÍN | 145 | EMPALME DE AUTODESFORRE | Unidad | 60
2016-02-10 | MEDELLÍN | 543 | ESPARRAGO GALVANIZADO DE 3/8 X 3 | Unidad | 4
2016-02-10 | MEDELLÍN | 649 | FACE PLATE ANGULADO CUADRUPLE - COLOR AL | Unidad | 4
2016-02-10 | PITALITO | 146 | FACE PLATE ANGULADO DOBLE - COLOR ALMEND | Unidad | 47
2016-02-10 | MEDELLÍN | 146 | FACE PLATE ANGULADO DOBLE - COLOR ALMEND | Unidad | 55
2016-02-10 | MEDELLÍN | 146 | FACE PLATE ANGULADO DOBLE - COLOR ALMEND | Unidad | 84
2016-02-10 | MEDELLÍN | 146 | FACE PLATE ANGULADO DOBLE - COLOR ALMEND | Unidad | 85
2016-02-10 | PITALITO | 247 | FIB OPT D 6 HILOS TIPO EXT 50/125 | Metros | 190
2016-02-10 | MEDELLÍN | 247 | FIB OPT D 6 HILOS TIPO EXT 50/125 | Metros | 40
2016-02-10 | PITALITO | 1781 | GABINETE 150X70X80 CON PDU DE 5 TOMAS | Unidad | 1
2016-02-10 | MEDELLÍN | 1779 | GABINETE 210X70X100 CON PDU DE 5 TOMAS | Unidad | 1
2016-02-10 | PITALITO | 158 | HERRAJE DE 24 PTOS CAT. 6A | Unidad | 2
2016-02-10 | MEDELLÍN | 158 | HERRAJE DE 24 PTOS CAT. 6A | Unidad | 1
2016-02-10 | MEDELLÍN | 158 | HERRAJE DE 24 PTOS CAT. 6A | Unidad | 4
2016-02-10 | MEDELLÍN | 142 | HERRAJE DE 48 PTOS CAT. 6A | Unidad | 1
2016-02-10 | RISARALDA | 105 | JACK RJ 45 CAT. 6A | Unidad | 20
2016-02-10 | PITALITO | 105 | JACK RJ 45 CAT. 6A | Unidad | 94
2016-02-10 | MEDELLÍN | 105 | JACK RJ 45 CAT. 6A | Unidad | 110
2016-02-10 | MEDELLÍN | 105 | JACK RJ 45 CAT. 6A | Unidad | 170
2016-02-10 | MEDELLÍN | 105 | JACK RJ 45 CAT. 6A | Unidad | 168
2016-02-10 | PITALITO | 110 | ORGANIZADOR CABLES HORIZONTAL FRONTA 2U | Unidad | 2
2016-02-10 | MEDELLÍN | 110 | ORGANIZADOR CABLES HORIZONTAL FRONTA 2U | Unidad | 1
2016-02-10 | MEDELLÍN | 110 | ORGANIZADOR CABLES HORIZONTAL FRONTA 2U | Unidad | 4
2016-02-10 | PITALITO | 1344 | PATC COR D FIB OPT 2MT OM4 50/125 LC/LC | Unidad | 4
2016-02-10 | MEDELLÍN | 1344 | PATC COR D FIB OPT 2MT OM4 50/125 LC/LC | Unidad | 4
2016-02-10 | PITALITO | 153 | PATCH CORD CAT 6A DE 1,5 MTS - COLOR AZU | Unidad | 47
2016-02-10 | MEDELLÍN | 153 | PATCH CORD CAT 6A DE 1,5 MTS - COLOR AZU | Unidad | 55
2016-02-10 | MEDELLÍN | 153 | PATCH CORD CAT 6A DE 1,5 MTS - COLOR AZU | Unidad | 85
2016-02-10 | MEDELLÍN | 153 | PATCH CORD CAT 6A DE 1,5 MTS - COLOR AZU | Unidad | 84
2016-02-10 | PITALITO | 266 | PATCH CORD CAT 6A DE 3 MTS - COLOR AZUL | Unidad | 47
2016-02-10 | MEDELLÍN | 266 | PATCH CORD CAT 6A DE 3 MTS - COLOR AZUL | Unidad | 55
2016-02-10 | MEDELLÍN | 266 | PATCH CORD CAT 6A DE 3 MTS - COLOR AZUL | Unidad | 85
2016-02-10 | MEDELLÍN | 266 | PATCH CORD CAT 6A DE 3 MTS - COLOR AZUL | Unidad | 84
2016-02-10 | MEDELLÍN | 237 | TABLE TRIFA 24 CIRCUI CON PUERT + TOTALI | Unidad | 1
2016-02-10 | MEDELLÍN | 335 | TABLER TRIFAS18 CIRCUITOS CON PUER + TOT | Unidad | 1
2016-02-10 | TUMACO | 159 | TAPA NARANJA TIPO HOSPITALARIO DOBLE LEV | Unidad | 26
2016-02-10 | PITALITO | 168 | TERMINAL ADAPTADOR METALICO EMT 3/4" | Unidad | 35
2016-02-10 | MEDELLÍN | 782 | TERMINAL DE OJO PARA CABLE 1/0 LCB1/0-12 | Unidad | 200
2016-02-10 | MEDELLÍN | 754 | TERMINAL PARA CONDUCTORES CALIBRE N°2 | Unidad | 6
2016-02-10 | MEDELLÍN | 753 | TERMINAL PARA CONDUCTORES CALIBRE N°4 | Unidad | 2
2016-02-10 | MEDELLÍN | 756 | TERMINAL PARA CONDUCTORES CALIBRE N°8 | Unidad | 2
2016-02-10 | MEDELLÍN | 164 | TERMINAL/ADAPTADOR METÁLICO TIPO EMT 1" | Unidad | 2
2016-02-10 | MEDELLÍN | 164 | TERMINAL/ADAPTADOR METÁLICO TIPO EMT 1" | Unidad | 30
2016-02-10 | MEDELLÍN | 167 | TERMINAL/ADAPTADOR METALICO TIPO EMT 2" | Unidad | 8
2016-02-10 | MEDELLÍN | 167 | TERMINAL/ADAPTADOR METALICO TIPO EMT 2" | Unidad | 40
2016-02-10 | MEDELLÍN | 434 | TERMINAL/ADAPTADOR METÁLICO TIPO EMT 3" | Unidad | 2
2016-02-10 | MEDELLÍN | 327 | TERMINALES PARA CONDUCTOR 4/0 | Unidad | 2
2016-02-10 | TUMACO | 172 | TOMA NARAN TIPO HOSPITA DOBLE LEV SIN TA | Unidad | 26
2016-02-10 | MEDELLÍN | 172 | TOMA NARAN TIPO HOSPITA DOBLE LEV SIN TA | Unidad | 56
2016-02-10 | MEDELLÍN | 172 | TOMA NARAN TIPO HOSPITA DOBLE LEV SIN TA | Unidad | 20
2016-02-10 | MEDELLÍN | 685 | TORNILLO 1/2" ACERO AUTOPERFORANTE | Unidad | 1000
2016-02-10 | MEDELLÍN | 739 | TORNILLO 1/4" X 1/2" EXAGONAL | Unidad | 200
2016-02-10 | MEDELLÍN | 867 | TORNILLO 7 X 7.1/16" PUNTA BROCA BLANCO | Unidad | 1500
2016-02-10 | PITALITO | 867 | TORNILLO 7 X 7.1/16" PUNTA BROCA BLANCO | Unidad | 300
2016-02-10 | MEDELLÍN | 867 | TORNILLO 7 X 7.1/16" PUNTA BROCA BLANCO | Unidad | 420
2016-02-10 | MEDELLÍN | 867 | TORNILLO 7 X 7.1/16" PUNTA BROCA BLANCO | Unidad | 600
2016-02-10 | MEDELLÍN | 867 | TORNILLO 7 X 7.1/16" PUNTA BROCA BLANCO | Unidad | 300
2016-02-10 | MEDELLÍN | 907 | TORNILLO AUTOPERFORANTE DE 7X7/16" ZINC | Unidad | 50
2016-02-10 | MEDELLÍN | 838 | TORNILLO DE 5 /32 X 1¨ ZINCADO | Unidad | 300
2016-02-10 | MEDELLÍN | 838 | TORNILLO DE 5 /32 X 1¨ ZINCADO | Unidad | 1000
2016-02-10 | MEDELLÍN | 837 | TORNILLO DE 5/32 X 1 1/2¨ ZINCADO | Unidad | 8
2016-02-10 | PITALITO | 268 | TORNILLO EST RED RAN ZIN 5/32 X 1/2" | Unidad | 180
2016-02-10 | MEDELLÍN | 268 | TORNILLO EST RED RAN ZIN 5/32 X 1/2" | Unidad | 440
2016-02-10 | MEDELLÍN | 268 | TORNILLO EST RED RAN ZIN 5/32 X 1/2" | Unidad | 800
2016-02-10 | MEDELLÍN | 268 | TORNILLO EST RED RAN ZIN 5/32 X 1/2" | Unidad | 200
2016-02-10 | MEDELLÍN | 1295 | TUERCA MORDAZA CON TORNILLO | Unidad | 1000
2016-02-10 | MEDELLÍN | 924 | TORNILLO ZINCADO DE 3/16¨ X 1/2¨ | Unidad | 500
2016-02-10 | MEDELLÍN | 179 | TROQ PIRAM DOBL 12 CM 1 SAL ELE 1 DAT BEIG | Unidad | 55
2016-02-10 | MEDELLÍN | 179 | TROQ PIRAM DOBL 12 CM 1 SAL ELE 1 DAT BEIG | Unidad | 18
2016-02-10 | MEDELLÍN | 179 | TROQ PIRAM DOBL 12 CM 1 SAL ELE 1 DAT BEIG | Unidad | 74
2016-02-10 | PITALITO | 362 | TROQ PIRAM SENCILLO 12 CM 1 SAL LOG BEIG | Unidad | 40
2016-02-10 | MEDELLÍN | 362 | TROQ PIRAM SENCILLO 12 CM 1 SAL LOG BEIG | Unidad | 67
2016-02-10 | MEDELLÍN | 362 | TROQ PIRAM SENCILLO 12 CM 1 SAL LOG BEIG | Unidad | 10
2016-02-10 | MEDELLÍN | 181 | TROQ PIRAM SENCILLO 12 CM ELEC BEIG | Unidad | 1
2016-02-10 | MEDELLÍN | 181 | TROQ PIRAM SENCILLO 12 CM ELEC BEIG | Unidad | 2
2016-02-10 | MEDELLÍN | 260 | TUBO CONDUIT PVC 1 1/2" POR 3 MTS. | Unidad | 20
2016-02-10 | PITALITO | 262 | TUBO CONDUIT PVC 1" POR 3 MTS. | Unidad | 70
2016-02-10 | PITALITO | 199 | TUBO CONDUIT PVC 2" POR 3 MTS. | Unidad | 30
2016-02-10 | MEDELLÍN | 185 | TUBO METÁLICO TIPO EMT 2" POR 3 MTS. | Unidad | 8
2016-02-10 | MEDELLÍN | 185 | TUBO METÁLICO TIPO EMT 2" POR 3 MTS. | Unidad | 40
2016-02-10 | PITALITO | 186 | TUBO METÁLICO TIPO EMT 3/4" POR 3 MTS. | Unidad | 35
2016-02-10 | MEDELLÍN | 546 | TUERCA DE 3/8" | Unidad | 50
2016-02-10 | MEDELLÍN | 842 | TUERCA DE 5/32¨ | Unidad | 500
2016-02-10 | PITALITO | 779 | TUERCA HEXAGONAL 5/32" ZINCADA | Unidad | 180
2016-02-10 | MEDELLÍN | 779 | TUERCA HEXAGONAL 5/32" ZINCADA | Unidad | 440
2016-02-10 | MEDELLÍN | 779 | TUERCA HEXAGONAL 5/32" ZINCADA | Unidad | 800
2016-02-10 | MEDELLÍN | 779 | TUERCA HEXAGONAL 5/32" ZINCADA | Unidad | 200
2016-02-10 | MEDELLÍN | 192 | UNIÓN METÁLICA TIPO EMT 2" | Unidad | 16
2016-02-10 | MEDELLÍN | 192 | UNIÓN METÁLICA TIPO EMT 2" | Unidad | 80
2016-02-10 | PITALITO | 193 | UNIÓN METÁLICA TIPO EMT 3/4" | Unidad | 70
2016-02-11 | CALI | 777 | ABRAZADERA AJUSTA GALVA R. C. 1" | Unidad | 100
2016-02-11 | CALI | 752 | ABRAZADERA METALICA EMT 1/2" DOBLE ALA | Unidad | 60
2016-02-11 | PITALITO | 101 | ABRAZADERA METALICA TIPO EMT 1" DOBLE AL | Unidad | 6
2016-02-11 | CALI | 101 | ABRAZADERA METALICA TIPO EMT 1" DOBLE AL | Unidad | 20
2016-02-11 | CALI | 727 | ABRAZADERA PARA RIEL CHANEL 1" | Unidad | 15
2016-02-11 | PITALITO | 1272 | AISLADOR DE BARRA TM-50 | Unidad | 2
2016-02-11 | MEDELLÍN | 686 | AMARRE PLASTICO DE 15 CM PAQUETE X 100 U | Unidad | 2
2016-02-11 | CALI | 547 | ARANDELA 3/8" | Unidad | 100
2016-02-11 | MEDELLÍN | 547 | ARANDELA 3/8" | Unidad | 300
2016-02-11 | CALI | 148 | BANDEJA PARA FIB OPT 12PTOS MULTIMO LC 2 | Unidad | 2
2016-02-11 | PITALITO | 572 | BARRAJE DE PUESTA A TIERRA TGB | Unidad | 1
2016-02-11 | CALI | 242 | BLANK INSERT - COLOR ALMENDRA | Unidad | 56
2016-02-11 | CALI | 655 | BLANK INSERT - COLOR BLANCO | Unidad | 214
2016-02-11 | PITALITO | 107 | BREAKER ENCHUFABLE 1 X 20A | Unidad | 27
2016-02-11 | CALI | 107 | BREAKER ENCHUFABLE 1 X 20A | Unidad | 48
2016-02-11 | TUMACO | 107 | BREAKER ENCHUFABLE 1 X 20A | Unidad | 40
2016-02-11 | VALLEDUPAR | 107 | BREAKER ENCHUFABLE 1 X 20A | Unidad | 17
2016-02-11 | MEDELLÍN | 107 | BREAKER ENCHUFABLE 1 X 20A | Unidad | 20
2016-02-11 | PITALITO | 284 | BREAKER ENCHUFABLE 1 X 30A | Unidad | 1
2016-02-11 | CALI | 286 | BREAKER ENCHUFABLE 2 X 30A | Unidad | 1
2016-02-11 | CALI | 229 | BREAKER INDUSTRIAL 3 X 100A | Unidad | 3
2016-02-11 | MEDELLÍN | 229 | BREAKER INDUSTRIAL 3 X 100A | Unidad | 3
2016-02-11 | DOS QUEBRADAS | 294 | BREAKER INDUSTRIAL 3 X 125A | Unidad | 1
2016-02-11 | CALI | 294 | BREAKER INDUSTRIAL 3 X 125A | Unidad | 1
2016-02-11 | TUMACO | 294 | BREAKER INDUSTRIAL 3 X 125A | Unidad | 2
2016-02-11 | VALLEDUPAR | 809 | BREAKER INDUSTRIAL 3 X 20A | Unidad | 2
2016-02-11 | DOS QUEBRADAS | 231 | BREAKER INDUSTRIAL 3 X 30A | Unidad | 1
2016-02-11 | TUMACO | 231 | BREAKER INDUSTRIAL 3 X 30A | Unidad | 6
2016-02-11 | VALLEDUPAR | 231 | BREAKER INDUSTRIAL 3 X 30A | Unidad | 4
2016-02-11 | PITALITO | 291 | BREAKER INDUSTRIAL 3 X 40A | Unidad | 4
2016-02-11 | TUMACO | 291 | BREAKER INDUSTRIAL 3 X 40A | Unidad | 2
2016-02-11 | MEDELLÍN | 291 | BREAKER INDUSTRIAL 3 X 40A | Unidad | 3
2016-02-11 | VALLEDUPAR | 292 | BREAKER INDUSTRIAL 3 X 50A | Unidad | 2
2016-02-11 | CALI | 109 | BREAKER INDUSTRIAL 3 X 60A | Unidad | 1
2016-02-11 | TUMACO | 293 | BREAKER INDUSTRIAL 3 X 75A | Unidad | 2
2016-02-11 | CALI | 304 | BREAKER TIPO RIEL 1 X 20A | Unidad | 8
2016-02-11 | CALI | 187 | BREAKOUT KIT DE 6 HILOS | Unidad | 2
2016-02-11 | PITALITO | 1201 | CABLE COBRE TRENZADO 3X10 THWN BLA ROJ V | Metros | 3
2016-02-11 | PITALITO | 122 | CABLE COBRE TRENZADO 3X12 THHN BLA ROJ V | Metros | 500
2016-02-11 | CALI | 122 | CABLE COBRE TRENZADO 3X12 THHN BLA ROJ V | Metros | 2000
2016-02-11 | TUMACO | 122 | CABLE COBRE TRENZADO 3X12 THHN BLA ROJ V | Metros | 1200
2016-02-11 | VALLEDUPAR | 122 | CABLE COBRE TRENZADO 3X12 THHN BLA ROJ V | Metros | 500
2016-02-11 | MEDELLÍN | 122 | CABLE COBRE TRENZADO 3X12 THHN BLA ROJ V | Metros | 500
2016-02-11 | CALI | 250 | CABLE DE COBRE SOLDADOR AWG #1/0 | Metros | 40
2016-02-11 | MEDELLÍN | 113 | CABLE DE COBRE SOLDADOR AWG #2 | Metros | 45
2016-02-11 | PITALITO | 115 | CABLE DE COBRE SOLDADOR AWG #6 | Metros | 40
2016-02-11 | PITALITO | 315 | CABLE DE COBRE SOLDADOR AWG #8 | Metros | 10
2016-02-11 | CALI | 315 | CABLE DE COBRE SOLDADOR AWG #8 | Metros | 10
2016-02-11 | MEDELLÍN | 315 | CABLE DE COBRE SOLDADOR AWG #8 | Metros | 11
2016-02-11 | CALI | 312 | CABLE DE COBRE THHN/THWN # 10 - VERDE | Metros | 50
2016-02-11 | TUMACO | 312 | CABLE DE COBRE THHN/THWN # 10 - VERDE | Metros | 100
2016-02-11 | DOS QUEBRADAS | 117 | CABLE DE COBRE THHN/THWN #1/0 | Metros | 100
2016-02-11 | CALI | 117 | CABLE DE COBRE THHN/THWN #1/0 | Metros | 100
2016-02-11 | TUMACO | 245 | CABLE DE COBRE THHN/THWN #2 | Metros | 150
2016-02-11 | DOS QUEBRADAS | 118 | CABLE DE COBRE THHN/THWN #2/0 | Metros | 40
2016-02-11 | CALI | 309 | CABLE DE COBRE THHN/THWN #3/0 | Metros | 25
2016-02-11 | VALLEDUPAR | 119 | CABLE DE COBRE THHN/THWN #4 | Metros | 280
2016-02-11 | DOS QUEBRADAS | 120 | CABLE DE COBRE THHN/THWN #4/0 | Metros | 60
2016-02-11 | TUMACO | 120 | CABLE DE COBRE THHN/THWN #4/0 | Metros | 460
2016-02-11 | DOS QUEBRADAS | 249 | CABLE DE COBRE THHN/THWN #6 | Metros | 40
2016-02-11 | PITALITO | 249 | CABLE DE COBRE THHN/THWN #6 | Metros | 52
2016-02-11 | TUMACO | 249 | CABLE DE COBRE THHN/THWN #6 | Metros | 10
2016-02-11 | VALLEDUPAR | 249 | CABLE DE COBRE THHN/THWN #6 | Metros | 430
2016-02-11 | DOS QUEBRADAS | 121 | CABLE DE COBRE THHN/THWN #8 | Metros | 325
2016-02-11 | PITALITO | 121 | CABLE DE COBRE THHN/THWN #8 | Metros | 13
2016-02-11 | CALI | 121 | CABLE DE COBRE THHN/THWN #8 | Metros | 180
2016-02-11 | TUMACO | 121 | CABLE DE COBRE THHN/THWN #8 | Metros | 530
2016-02-11 | VALLEDUPAR | 121 | CABLE DE COBRE THHN/THWN #8 | Metros | 470
2016-02-11 | CALI | 123 | CABLE UTP CAT. 6A LSZH DE 4 PARES | Metros | 14030
2016-02-11 | MEDELLÍN | 227 | CAJA DE PASO 20X20X10 CMS. PLASTICA | Unidad | 2
2016-02-11 | TUMACO | 515 | CAJA DE PASO 40X40X15 CMS. METALICA | Unidad | 1
2016-02-11 | PITALITO | 880 | CAJA PARA INSPECCION 30X30 X50 CON TAPA | Unidad | 4
2016-02-11 | VALLEDUPAR | 764 | CAJAS DE INSPECCIÓN 40X40 CM + TAPA | Unidad | 3
2016-02-11 | CALI | 214 | CANALETA METAL TIP DUCTO 12X5 DIV BLANCO | Unidad | 115
2016-02-11 | CALI | 131 | CANALETA METALICA TIPO DUCTO 12X5 CM BEI | Unidad | 60
2016-02-11 | VALLEDUPAR | 131 | CANALETA METALICA TIPO DUCTO 12X5 CM BEI | Unidad | 3
2016-02-11 | PITALITO | 677 | CHAZO PLASTICO TORNILLO DE 1/4 | Unidad | 20
2016-02-11 | CALI | 677 | CHAZO PLASTICO TORNILLO DE 1/4 | Unidad | 2600
2016-02-11 | VALLEDUPAR | 677 | CHAZO PLASTICO TORNILLO DE 1/4 | Unidad | 18
2016-02-11 | MEDELLÍN | 1027 | CHAZO PUNTILLA 1¨ | Unidad | 100
2016-02-11 | CALI | 545 | CHAZO TIPO EXPANSIVO 3/8" X 1 1/2" | Unidad | 100
2016-02-11 | TUMACO | 545 | CHAZO TIPO EXPANSIVO 3/8" X 1 1/2" | Unidad | 20
2016-02-11 | MEDELLÍN | 545 | CHAZO TIPO EXPANSIVO 3/8" X 1 1/2" | Unidad | 300
2016-02-11 | CALI | 855 | CHAZO TIPO EXPANSIVO 3/8¨X 2¨ | Unidad | 20
2016-02-11 | PITALITO | 735 | CHAZO TIPO EXPANSIVO RL 3/8" | Unidad | 2
2016-02-11 | PITALITO | 640 | CINTA AISLANTE COLOR AMARILLO | Unidad | 1
2016-02-11 | CALI | 640 | CINTA AISLANTE COLOR AMARILLO | Unidad | 1
2016-02-11 | TUMACO | 640 | CINTA AISLANTE COLOR AMARILLO | Unidad | 2
2016-02-11 | VALLEDUPAR | 640 | CINTA AISLANTE COLOR AMARILLO | Unidad | 1
2016-02-11 | MEDELLÍN | 640 | CINTA AISLANTE COLOR AMARILLO | Unidad | 1
2016-02-11 | PITALITO | 641 | CINTA AISLANTE COLOR AZUL | Unidad | 1
2016-02-11 | CALI | 641 | CINTA AISLANTE COLOR AZUL | Unidad | 1
2016-02-11 | TUMACO | 641 | CINTA AISLANTE COLOR AZUL | Unidad | 2
2016-02-11 | VALLEDUPAR | 641 | CINTA AISLANTE COLOR AZUL | Unidad | 1
2016-02-11 | MEDELLÍN | 641 | CINTA AISLANTE COLOR AZUL | Unidad | 1
2016-02-11 | PITALITO | 643 | CINTA AISLANTE COLOR BLANCO | Unidad | 1
2016-02-11 | CALI | 643 | CINTA AISLANTE COLOR BLANCO | Unidad | 1
2016-02-11 | TUMACO | 643 | CINTA AISLANTE COLOR BLANCO | Unidad | 2
2016-02-11 | VALLEDUPAR | 643 | CINTA AISLANTE COLOR BLANCO | Unidad | 1
2016-02-11 | MEDELLÍN | 643 | CINTA AISLANTE COLOR BLANCO | Unidad | 1
2016-02-11 | PITALITO | 642 | CINTA AISLANTE COLOR ROJO | Unidad | 1
2016-02-11 | CALI | 642 | CINTA AISLANTE COLOR ROJO | Unidad | 1
2016-02-11 | TUMACO | 642 | CINTA AISLANTE COLOR ROJO | Unidad | 2
2016-02-11 | VALLEDUPAR | 642 | CINTA AISLANTE COLOR ROJO | Unidad | 1
2016-02-11 | MEDELLÍN | 642 | CINTA AISLANTE COLOR ROJO | Unidad | 1
2016-02-11 | PITALITO | 644 | CINTA AISLANTE COLOR VERDE | Unidad | 1
2016-02-11 | CALI | 644 | CINTA AISLANTE COLOR VERDE | Unidad | 1
2016-02-11 | TUMACO | 644 | CINTA AISLANTE COLOR VERDE | Unidad | 2
2016-02-11 | VALLEDUPAR | 644 | CINTA AISLANTE COLOR VERDE | Unidad | 1
2016-02-11 | MEDELLÍN | 644 | CINTA AISLANTE COLOR VERDE | Unidad | 1
2016-02-11 | VALLEDUPAR | 645 | CINTA AISLANTE SUPER 33 3M | Unidad | 5
2016-02-11 | PITALITO | 645 | CINTA AISLANTE SUPER 33 3M | Unidad | 5
2016-02-11 | CALI | 645 | CINTA AISLANTE SUPER 33 3M | Unidad | 4
2016-02-11 | TUMACO | 645 | CINTA AISLANTE SUPER 33 3M | Unidad | 5
2016-02-11 | MEDELLÍN | 645 | CINTA AISLANTE SUPER 33 3M | Unidad | 4
2016-02-11 | CALI | 646 | CINTA VELCRO MACHO Y HEMBRA X 25 MTS | Unidad | 11
2016-02-11 | VALLEDUPAR | 338 | COFRE D FABRIC ESPE DE 100X150X30 INCLUY | Unidad | 1
2016-02-11 | CALI | 342 | COFRE D FABRIC ESPECI DE 60X60X30 INCLUY | Unidad | 1
2016-02-11 | TUMACO | 340 | COFRE D FABRIC ESPECI DE 80X100X30 INCLU | Unidad | 1
2016-02-11 | PITALITO | 1343 | COFRE DE FABRIC ESPE DE 50X35X20 | Unidad | 1
2016-02-11 | CALI | 103 | CONDUCTOR DESNUDO #12 AWG | Metros | 500
2016-02-11 | PITALITO | 251 | CONDUCTOR DESNUDO #2/0 AWG | Metros | 85
2016-02-11 | CALI | 484 | CONECTOR RECTO PARA CORAZA LT 2" | Unidad | 4
2016-02-11 | PITALITO | 475 | CORAZA FLEXIBLE DE 1.1/2" LIQUID TIGHT | Metros | 10
2016-02-11 | CALI | 476 | CORAZA FLEXIBLE DE 2" LIQUID TIGHT | Metros | 10
2016-02-11 | MEDELLÍN | 476 | CORAZA FLEXIBLE DE 2" LIQUID TIGHT | Metros | 10
2016-02-11 | PITALITO | 139 | CURVA METALICO TIPO EMT 1" | Unidad | 4
2016-02-11 | CALI | 139 | CURVA METALICO TIPO EMT 1" | Unidad | 4
2016-02-11 | VALLEDUPAR | 139 | CURVA METALICO TIPO EMT 1" | Unidad | 4
2016-02-11 | VALLEDUPAR | 141 | CURVA METALICO TIPO EMT 1.1/2" | Unidad | 4
2016-02-11 | TUMACO | 140 | CURVA METALICO TIPO EMT 1.1/4" | Unidad | 4
2016-02-11 | CALI | 751 | CURVA METALICO TIPO EMT 1/2" | Unidad | 8
2016-02-11 | TUMACO | 435 | CURVA METÁLICO TIPO EMT 3" | Unidad | 1
2016-02-11 | VALLEDUPAR | 457 | CURVA PVC 1.1/2" | Unidad | 4
2016-02-11 | PITALITO | 145 | EMPALME DE AUTODESFORRE | Unidad | 150
2016-02-11 | CALI | 145 | EMPALME DE AUTODESFORRE | Unidad | 750
2016-02-11 | TUMACO | 145 | EMPALME DE AUTODESFORRE | Unidad | 500
2016-02-11 | VALLEDUPAR | 145 | EMPALME DE AUTODESFORRE | Unidad | 160
2016-02-11 | CALI | 654 | FACE PLATE ANGULADO DOBLE - BLANCO | Unidad | 214
2016-02-11 | CALI | 146 | FACE PLATE ANGULADO DOBLE - COLOR ALMEND | Unidad | 56
2016-02-11 | CALI | 247 | FIB OPT D 6 HILOS TIPO EXT 50/125 | Metros | 250
2016-02-11 | CALI | 1780 | GABINETE 180X70X90 CON PDU DE 5 TOMAS | Unidad | 1
2016-02-11 | CALI | 158 | HERRAJE DE 24 PTOS CAT. 6A | Unidad | 5
2016-02-11 | CALI | 142 | HERRAJE DE 48 PTOS CAT. 6A | Unidad | 4
2016-02-11 | CALI | 105 | JACK RJ 45 CAT. 6A | Unidad | 540
2016-02-11 | CALI | 110 | ORGANIZADOR CABLES HORIZONTAL FRONTA 2U | Unidad | 6
2016-02-11 | CALI | 1344 | PATC COR D FIB OPT 2MT OM4 50/125 LC/LC | Unidad | 4
2016-02-11 | CALI | 153 | PATCH CORD CAT 6A DE 1,5 MTS - COLOR AZU | Unidad | 270
2016-02-11 | CALI | 266 | PATCH CORD CAT 6A DE 3 MTS - COLOR AZUL | Unidad | 270
2016-02-11 | CALI | 154 | RIEL CHANEL RANURADO DE 4X4 | Unidad | 6
2016-02-11 | PITALITO | 556 | SOLDADURA EXOTÉMICA 115 GRS | Unidad | 8
2016-02-11 | PITALITO | 1521 | SUELO ARTIFICIAL FAVIGEL 1 KG | Unidad | 4
2016-02-11 | TUMACO | 156 | TABLE TRIFA 12 CIRCUITOS CON PUERT + TOT | Unidad | 3
2016-02-11 | TUMACO | 237 | TABLE TRIFA 24 CIRCUI CON PUERT + TOTALI | Unidad | 1
2016-02-11 | CALI | 337 | TABLE TRIFAO 42 CIRCUITO CON PUERT+ TOTA | Unidad | 1
2016-02-11 | MEDELLÍN | 335 | TABLER TRIFAS18 CIRCUITOS CON PUER + TOT | Unidad | 1
2016-02-11 | VALLEDUPAR | 332 | TABLERO BIFA 12 CIRCUI CON PUER + TOTALI | Unidad | 3
2016-02-11 | PITALITO | 333 | TABLERO BIFA 18 CIRCUI CON PUERTA + TOTA | Unidad | 1
2016-02-11 | CALI | 806 | TABLERO BIFASICO 8 CIRCUITOS CON PUERTA, | Unidad | 1
2016-02-11 | PITALITO | 1121 | TABLERO MINI-PRAGMA DE 6 CIRCUITOS | Unidad | 1
2016-02-11 | MEDELLÍN | 754 | TERMINAL PARA CONDUCTORES CALIBRE N°2 | Unidad | 20
2016-02-11 | PITALITO | 753 | TERMINAL PARA CONDUCTORES CALIBRE N°4 | Unidad | 36
2016-02-11 | MEDELLÍN | 756 | TERMINAL PARA CONDUCTORES CALIBRE N°8 | Unidad | 10
2016-02-11 | PITALITO | 259 | TERMINAL RECTO PARA CORAZA AMERICA 1 1/2 | Unidad | 4
2016-02-11 | MEDELLÍN | 258 | TERMINAL RECTO PARA CORAZA AMERICA 2" | Unidad | 4
2016-02-11 | PITALITO | 165 | TERMINAL/ADAPTADOR METAL TIPO EMT 1.1/2" | Unidad | 2
2016-02-11 | VALLEDUPAR | 165 | TERMINAL/ADAPTADOR METAL TIPO EMT 1.1/2" | Unidad | 4
2016-02-11 | TUMACO | 166 | TERMINAL/ADAPTADOR METAL TIPO EMT 1.1/4" | Unidad | 10
2016-02-11 | CALI | 217 | TERMINAL/ADAPTADOR METÁLIC TIPO EMT 1/2" | Unidad | 20
2016-02-11 | PITALITO | 164 | TERMINAL/ADAPTADOR METÁLICO TIPO EMT 1" | Unidad | 2
2016-02-11 | CALI | 164 | TERMINAL/ADAPTADOR METÁLICO TIPO EMT 1" | Unidad | 4
2016-02-11 | VALLEDUPAR | 164 | TERMINAL/ADAPTADOR METÁLICO TIPO EMT 1" | Unidad | 12
2016-02-11 | TUMACO | 434 | TERMINAL/ADAPTADOR METÁLICO TIPO EMT 3" | Unidad | 2
2016-02-11 | TUMACO | 448 | TERMINAL/ADAPTADOR PVC 4" | Unidad | 2
2016-02-11 | PITALITO | 325 | TERMINALES PARA CONDUCTOR 2/0 AWG | Unidad | 2
2016-02-11 | VALLEDUPAR | 170 | TERMINALES PARA CONDUCTORES 4 AWG | Unidad | 16
2016-02-11 | PITALITO | 328 | TERMINALES PARA CONDUCTORES 6 AWG | Unidad | 9
2016-02-11 | VALLEDUPAR | 328 | TERMINALES PARA CONDUCTORES 6 AWG | Unidad | 20
2016-02-11 | VALLEDUPAR | 171 | TERMINALES PARA CONDUCTORES 8 AWG | Unidad | 24
2016-02-11 | MEDELLÍN | 1129 | TOMA DOBLE LEVITON 5-20 NARANJA | Unidad | 88
2016-02-11 | PITALITO | 172 | TOMA NARAN TIPO HOSPITA DOBLE LEV SIN TA | Unidad | 50
2016-02-11 | CALI | 172 | TOMA NARAN TIPO HOSPITA DOBLE LEV SIN TA | Unidad | 250
2016-02-11 | TUMACO | 172 | TOMA NARAN TIPO HOSPITA DOBLE LEV SIN TA | Unidad | 165
2016-02-11 | MEDELLÍN | 685 | TORNILLO 1/2" ACERO AUTOPERFORANTE | Unidad | 150
2016-02-11 | CALI | 867 | TORNILLO 7 X 7.1/16" PUNTA BROCA BLANCO | Unidad | 4500
2016-02-11 | VALLEDUPAR | 867 | TORNILLO 7 X 7.1/16" PUNTA BROCA BLANCO | Unidad | 8
2016-02-11 | MEDELLÍN | 867 | TORNILLO 7 X 7.1/16" PUNTA BROCA BLANCO | Unidad | 300
2016-02-11 | MEDELLÍN | 907 | TORNILLO AUTOPERFORANTE DE 7X7/16" ZINC | Unidad | 200
2016-02-11 | MEDELLÍN | 781 | TORNILLO CABEZA DE LENTEJA 1/4" X 1/2" | Unidad | 100
2016-02-11 | CALI | 268 | TORNILLO EST RED RAN ZIN 5/32 X 1/2" | Unidad | 2200
2016-02-11 | CALI | 362 | TROQ PIRAM SENCILLO 12 CM 1 SAL LOG BEIG | Unidad | 56
2016-02-11 | PITALITO | 181 | TROQ PIRAM SENCILLO 12 CM ELEC BEIG | Unidad | 50
2016-02-11 | CALI | 181 | TROQ PIRAM SENCILLO 12 CM ELEC BEIG | Unidad | 46
2016-02-11 | CALI | 789 | TROQ PIRAM SENCILLO 12 CM SAL ELEC BLANCO | Unidad | 204
2016-02-11 | MEDELLÍN | 789 | TROQ PIRAM SENCILLO 12 CM SAL ELEC BLANCO | Unidad | 88
2016-02-11 | CALI | 788 | TROQ PIRAM SENCILLO 12 CM SAL LOG BLANCO | Unidad | 214
2016-02-11 | VALLEDUPAR | 260 | TUBO CONDUIT PVC 1 1/2" POR 3 MTS. | Unidad | 18
2016-02-11 | VALLEDUPAR | 260 | TUBO CONDUIT PVC 1 1/2" POR 3 MTS. | Unidad | 18
2016-02-11 | TUMACO | 447 | TUBO CONDUIT PVC 4" POR 6 MTS. | Unidad | 3
2016-02-11 | PITALITO | 182 | TUBO METÁLICO TIPO EMT 1" POR 3 MTS. | Unidad | 3
2016-02-11 | CALI | 182 | TUBO METÁLICO TIPO EMT 1" POR 3 MTS. | Unidad | 17
2016-02-11 | VALLEDUPAR | 182 | TUBO METÁLICO TIPO EMT 1" POR 3 MTS. | Unidad | 54
2016-02-11 | PITALITO | 183 | TUBO METÁLICO TIPO EMT 1.1/2" POR 3 MTS | Unidad | 1
2016-02-11 | VALLEDUPAR | 183 | TUBO METÁLICO TIPO EMT 1.1/2" POR 3 MTS | Unidad | 4
2016-02-11 | TUMACO | 184 | TUBO METÁLICO TIPO EMT 1.1/4" POR 3 MTS. | Unidad | 12
2016-02-11 | CALI | 444 | TUBO METÁLICO TIPO EMT 1/2" POR 3 MTS. | Unidad | 20
2016-02-11 | TUMACO | 432 | TUBO METÁLICO TIPO EMT 3" POR 3 MTS. | Unidad | 5
2016-02-11 | CALI | 546 | TUERCA DE 3/8" | Unidad | 100
2016-02-11 | CALI | 779 | TUERCA HEXAGONAL 5/32" ZINCADA | Unidad | 2200
2016-02-11 | PITALITO | 189 | UNIÓN METÁLICA TIPO EMT 1" | Unidad | 2
2016-02-11 | CALI | 189 | UNIÓN METÁLICA TIPO EMT 1" | Unidad | 22
2016-02-11 | VALLEDUPAR | 189 | UNIÓN METÁLICA TIPO EMT 1" | Unidad | 54
2016-02-11 | VALLEDUPAR | 190 | UNIÓN METÁLICA TIPO EMT 1.1/2" | Unidad | 5
2016-02-11 | TUMACO | 191 | UNION METÁLICA TIPO EMT 1.1/4" | Unidad | 20
2016-02-11 | CALI | 188 | UNIÓN METÁLICA TIPO EMT 1/2" | Unidad | 40
2016-02-11 | TUMACO | 433 | UNIÓN METÁLICA TIPO EMT 3" | Unidad | 8
2016-02-11 | PITALITO | 554 | VARILLA COPPERWELD 2.4 M | Unidad | 4
2016-02-11 | CALI | 195 | VARILLA ROSCADA GALVANIZADA 3/8" | Unidad | 6
2016-02-12 | LA SALADA | 101 | ABRAZADERA METALICA TIPO EMT 1" DOBLE AL | Unidad | 45
2016-02-12 | CALDAS | 101 | ABRAZADERA METALICA TIPO EMT 1" DOBLE AL | Unidad | 100
2016-02-12 | LA SALADA | 242 | BLANK INSERT - COLOR ALMENDRA | Unidad | 36
2016-02-12 | TULUÁ | 242 | BLANK INSERT - COLOR ALMENDRA | Unidad | 21
2016-02-12 | MEDELLÍN | 242 | BLANK INSERT - COLOR ALMENDRA | Unidad | 18
2016-02-12 | LA SALADA | 187 | BREAKOUT KIT DE 6 HILOS | Unidad | 2
2016-02-12 | MOSQUERA | 119 | CABLE DE COBRE THHN/THWN #4 | Metros | 58
2016-02-12 | MOSQUERA | 249 | CABLE DE COBRE THHN/THWN #6 | Metros | 174
2016-02-12 | MOSQUERA | 121 | CABLE DE COBRE THHN/THWN #8 | Metros | 58
2016-02-12 | LA SALADA | 123 | CABLE UTP CAT. 6A LSZH DE 4 PARES | Metros | 1830
2016-02-12 | TULUÁ | 123 | CABLE UTP CAT. 6A LSZH DE 4 PARES | Metros | 150
2016-02-12 | MEDELLÍN | 123 | CABLE UTP CAT. 6A LSZH DE 4 PARES | Metros | 915
2016-02-12 | TULUÁ | 1648 | CABLE UTP CATEGORÍA 6. | Metros | 610
2016-02-12 | CALDAS | 527 | CAJA DE PASO 12X12X5 CMS. METALICA | Unidad | 25
2016-02-12 | LA SALADA | 131 | CANALETA METALICA TIPO DUCTO 12X5 CM BEI | Unidad | 50
2016-02-12 | MEDELLÍN | 677 | CHAZO PLASTICO TORNILLO DE 1/4 | Unidad | 200
2016-02-12 | CALDAS | 640 | CINTA AISLANTE COLOR AMARILLO | Unidad | 2
2016-02-12 | CALDAS | 641 | CINTA AISLANTE COLOR AZUL | Unidad | 2
2016-02-12 | CALDAS | 643 | CINTA AISLANTE COLOR BLANCO | Unidad | 2
2016-02-12 | CALDAS | 642 | CINTA AISLANTE COLOR ROJO | Unidad | 2
2016-02-12 | CALDAS | 644 | CINTA AISLANTE COLOR VERDE | Unidad | 2
2016-02-12 | CALDAS | 645 | CINTA AISLANTE SUPER 33 3M | Unidad | 5
2016-02-12 | LA SALADA | 646 | CINTA VELCRO MACHO Y HEMBRA X 25 MTS | Unidad | 1
2016-02-12 | MEDELLÍN | 646 | CINTA VELCRO MACHO Y HEMBRA X 25 MTS | Unidad | 1
2016-02-12 | LA SALADA | 103 | CONDUCTOR DESNUDO #12 AWG | Metros | 120
2016-02-12 | LA SALADA | 759 | CONEC LC FIBRA OPTICA AMP LIGTH CRIM PL | Unidad | 12
2016-02-12 | MOSQUERA | 483 | CONECTOR RECTO PARA CORAZA LT 1.1/2" | Unidad | 2
2016-02-12 | LA SALADA | 139 | CURVA METALICO TIPO EMT 1" | Unidad | 15
2016-02-12 | CALDAS | 139 | CURVA METALICO TIPO EMT 1" | Unidad | 25
2016-02-12 | CALDAS | 145 | EMPALME DE AUTODESFORRE | Unidad | 350
2016-02-12 | LA SALADA | 146 | FACE PLATE ANGULADO DOBLE - COLOR ALMEND | Unidad | 36
2016-02-12 | TULUÁ | 146 | FACE PLATE ANGULADO DOBLE - COLOR ALMEND | Unidad | 21
2016-02-12 | MEDELLÍN | 146 | FACE PLATE ANGULADO DOBLE - COLOR ALMEND | Unidad | 18
2016-02-12 | LA SALADA | 1779 | GABINETE 210X70X100 CON PDU DE 5 TOMAS | Unidad | 1
2016-02-12 | CALDAS | 442 | GRAPA GALVANIZADA 1" DOBLE ALA | Unidad | 50
2016-02-12 | LA SALADA | 158 | HERRAJE DE 24 PTOS CAT. 6A | Unidad | 2
2016-02-12 | MEDELLÍN | 158 | HERRAJE DE 24 PTOS CAT. 6A | Unidad | 1
2016-02-12 | LA SALADA | 105 | JACK RJ 45 CAT. 6A | Unidad | 72
2016-02-12 | TULUÁ | 105 | JACK RJ 45 CAT. 6A | Unidad | 3
2016-02-12 | MEDELLÍN | 105 | JACK RJ 45 CAT. 6A | Unidad | 36
2016-02-12 | LA SALADA | 110 | ORGANIZADOR CABLES HORIZONTAL FRONTA 2U | Unidad | 2
2016-02-12 | MEDELLÍN | 110 | ORGANIZADOR CABLES HORIZONTAL FRONTA 2U | Unidad | 1
2016-02-12 | LA SALADA | 153 | PATCH CORD CAT 6A DE 1,5 MTS - COLOR AZU | Unidad | 36
2016-02-12 | TULUÁ | 153 | PATCH CORD CAT 6A DE 1,5 MTS - COLOR AZU | Unidad | 3
2016-02-12 | MEDELLÍN | 153 | PATCH CORD CAT 6A DE 1,5 MTS - COLOR AZU | Unidad | 18
2016-02-12 | LA SALADA | 266 | PATCH CORD CAT 6A DE 3 MTS - COLOR AZUL | Unidad | 36
2016-02-12 | TULUÁ | 266 | PATCH CORD CAT 6A DE 3 MTS - COLOR AZUL | Unidad | 3
2016-02-12 | MEDELLÍN | 266 | PATCH CORD CAT 6A DE 3 MTS - COLOR AZUL | Unidad | 18
2016-02-12 | BOGOTÁ | 138 | PATCH PANEL RJ45 DE 48 PUERTOS CAT. 6A | Unidad | 1
2016-02-12 | TULUÁ | 1080 | PLUG RJ45 CAT 6 | Unidad | 100
2016-02-12 | CALDAS | 673 | RIEL CHANEL RANURADO DE 2X4 | Unidad | 20
2016-02-12 | LA SALADA | 164 | TERMINAL/ADAPTADOR METÁLICO TIPO EMT 1" | Unidad | 15
2016-02-12 | CALDAS | 164 | TERMINAL/ADAPTADOR METÁLICO TIPO EMT 1" | Unidad | 50
2016-02-12 | LA SALADA | 461 | TERMINAL/ADAPTADOR PVC 1/2" | Unidad | 30
2016-02-12 | MOSQUERA | 170 | TERMINALES PARA CONDUCTORES 4 AWG | Unidad | 7
2016-02-12 | MOSQUERA | 328 | TERMINALES PARA CONDUCTORES 6 AWG | Unidad | 9
2016-02-12 | MOSQUERA | 171 | TERMINALES PARA CONDUCTORES 8 AWG | Unidad | 3
2016-02-12 | MEDELLÍN | 867 | TORNILLO 7 X 7.1/16" PUNTA BROCA BLANCO | Unidad | 200
2016-02-12 | MEDELLÍN | 268 | TORNILLO EST RED RAN ZIN 5/32 X 1/2" | Unidad | 200
2016-02-12 | MEDELLÍN | 181 | TROQ PIRAM SENCILLO 12 CM ELEC BEIG | Unidad | 14
2016-02-12 | LA SALADA | 177 | TROQ PLANO SENCILLO 12 CM SAL LOG BEIG | Unidad | 36
2016-02-12 | LA SALADA | 199 | TUBO CONDUIT PVC 2" POR 3 MTS. | Unidad | 600
2016-02-12 | LA SALADA | 182 | TUBO METÁLICO TIPO EMT 1" POR 3 MTS. | Unidad | 15
2016-02-12 | CALDAS | 182 | TUBO METÁLICO TIPO EMT 1" POR 3 MTS. | Unidad | 50
2016-02-12 | MEDELLÍN | 779 | TUERCA HEXAGONAL 5/32" ZINCADA | Unidad | 200
2016-02-12 | LA SALADA | 189 | UNIÓN METÁLICA TIPO EMT 1" | Unidad | 30
2016-02-12 | CALDAS | 189 | UNIÓN METÁLICA TIPO EMT 1" | Unidad | 115
2016-02-13 | VALLEDUPAR | 547 | ARANDELA 3/8" | Unidad | 300
2016-02-13 | VALLEDUPAR | 766 | BANDEJA CF54X300MML3M EZ CABLOFIL | Unidad | 45
2016-02-13 | VALLEDUPAR | 242 | BLANK INSERT - COLOR ALMENDRA | Unidad | 80
2016-02-13 | VALLEDUPAR | 123 | CABLE UTP CAT. 6A LSZH DE 4 PARES | Metros | 3965
2016-02-13 | VALLEDUPAR | 1218 | CAJA 2400 4X4 CON 3 SALIDAS 1" RAWELT | Unidad | 44
2016-02-13 | VALLEDUPAR | 764 | CAJAS DE INSPECCIÓN 40X40 CM + TAPA | Unidad | 6
2016-02-13 | VALLEDUPAR | 131 | CANALETA METALICA TIPO DUCTO 12X5 CM BEI | Unidad | 65
2016-02-13 | VALLEDUPAR | 677 | CHAZO PLASTICO TORNILLO DE 1/4 | Unidad | 500
2016-02-13 | VALLEDUPAR | 545 | CHAZO TIPO EXPANSIVO 3/8" X 1 1/2" | Unidad | 200
2016-02-13 | VALLEDUPAR | 646 | CINTA VELCRO MACHO Y HEMBRA X 25 MTS | Unidad | 3
2016-02-13 | VALLEDUPAR | 103 | CONDUCTOR DESNUDO #12 AWG | Metros | 150
2016-02-13 | VALLEDUPAR | 770 | CONECTOR DE TIEERA GRIFEQUIP CABLOFIL | Unidad | 45
2016-02-13 | VALLEDUPAR | 796 | DIVISION P/BANDEJA COT50 CABLOFIL | Unidad | 45
2016-02-13 | VALLEDUPAR | 145 | EMPALME DE AUTODESFORRE | Unidad | 150
2016-02-13 | VALLEDUPAR | 146 | FACE PLATE ANGULADO DOBLE - COLOR ALMEND | Unidad | 80
2016-02-13 | VALLEDUPAR | 142 | HERRAJE DE 48 PTOS CAT. 6A | Unidad | 2
2016-02-13 | VALLEDUPAR | 105 | JACK RJ 45 CAT. 6A | Unidad | 160
2016-02-13 | VALLEDUPAR | 110 | ORGANIZADOR CABLES HORIZONTAL FRONTA 2U | Unidad | 4
2016-02-13 | VALLEDUPAR | 768 | PAQUTE 25 UND CLIP FASLOCK XL DC CABLOFIL | Caja | 1
2016-02-13 | VALLEDUPAR | 771 | PAQUTE 50 UND UNION KITASSTR EZ CABLOFIL | Caja | 1
2016-02-13 | VALLEDUPAR | 153 | PATCH CORD CAT 6A DE 1,5 MTS - COLOR AZU | Unidad | 80
2016-02-13 | VALLEDUPAR | 266 | PATCH CORD CAT 6A DE 3 MTS - COLOR AZUL | Unidad | 80
2016-02-13 | VALLEDUPAR | 810 | PLACA DREV SBDN UNIVERSAL GS CABLOFIL | Unidad | 8
2016-02-13 | VALLEDUPAR | 999 | RIEL ESTRUCTURAL RANURADO 2X2" POR 3 MTS | Unidad | 15
2016-02-13 | VALLEDUPAR | 865 | SALIDA CABLE DEV100 GALV CONTI CABLOFIL | Unidad | 8
2016-02-13 | VALLEDUPAR | 797 | SOPORTE P/BANDEJA RCSN3000 3M CABLOFIL | Unidad | 10
2016-02-13 | VALLEDUPAR | 159 | TAPA NARANJA TIPO HOSPITALARIO DOBLE LEV | Unidad | 25
2016-02-13 | VALLEDUPAR | 172 | TOMA NARAN TIPO HOSPITA DOBLE LEV SIN TA | Unidad | 80
2016-02-13 | VALLEDUPAR | 867 | TORNILLO 7 X 7.1/16" PUNTA BROCA BLANCO | Unidad | 1000
2016-02-13 | VALLEDUPAR | 268 | TORNILLO EST RED RAN ZIN 5/32 X 1/2" | Unidad | 500
2016-02-13 | VALLEDUPAR | 179 | TROQ PIRAM DOBL 12 CM 1 SAL ELE 1 DAT BEIG | Unidad | 58
2016-02-13 | VALLEDUPAR | 546 | TUERCA DE 3/8" | Unidad | 300
2016-02-13 | VALLEDUPAR | 779 | TUERCA HEXAGONAL 5/32" ZINCADA | Unidad | 500
2016-02-13 | VALLEDUPAR | 848 | UNION RAPIDA EDRN ELECTROZINCA CABLOFIL | Unidad | 90
2016-02-13 | VALLEDUPAR | 195 | VARILLA ROSCADA GALVANIZADA 3/8" | Unidad | 150
2016-02-15 | TUMACO | 100 | ABRAZADERA METALICA TIPO EMT 3/4" DOBLE | Unidad | 40
2016-02-15 | TUMACO | 547 | ARANDELA 3/8" | Unidad | 500
2016-02-15 | TUMACO | 766 | BANDEJA CF54X300MML3M EZ CABLOFIL | Unidad | 12
2016-02-15 | TUMACO | 766 | BANDEJA CF54X300MML3M EZ CABLOFIL | Unidad | 70
2016-02-15 | TUMACO | 1655 | BANDEJA PARA FIB OPT 12PTOS MONOMODO | Unidad | 2
2016-02-15 | TUMACO | 242 | BLANK INSERT - COLOR ALMENDRA | Unidad | 27
2016-02-15 | TUMACO | 242 | BLANK INSERT - COLOR ALMENDRA | Unidad | 185
2016-02-15 | NEIVA | 107 | BREAKER ENCHUFABLE 1 X 20A | Unidad | 5
2016-02-15 | TUMACO | 187 | BREAKOUT KIT DE 6 HILOS | Unidad | 2
2016-02-15 | NEIVA | 122 | CABLE COBRE TRENZADO 3X12 THHN BLA ROJ V | Metros | 120
2016-02-15 | TUMACO | 123 | CABLE UTP CAT. 6A LSZH DE 4 PARES | Metros | 1220
2016-02-15 | TUMACO | 123 | CABLE UTP CAT. 6A LSZH DE 4 PARES | Metros | 7625
2016-02-15 | TUMACO | 130 | CAJA GALVANIZADA 5800 (2"X4") | Unidad | 20
2016-02-15 | TUMACO | 1649 | CANALETA GALV 12X5 DIV CL 22 BEIGE | Unidad | 25
2016-02-15 | TUMACO | 1649 | CANALETA GALV 12X5 DIV CL 22 BEIGE | Unidad | 151
2016-02-15 | TUMACO | 1650 | CANALETA GALV 8X4 DIV CL 22 BEIGE | Unidad | 50
2016-02-15 | TUMACO | 677 | CHAZO PLASTICO TORNILLO DE 1/4 | Unidad | 1500
2016-02-15 | TUMACO | 545 | CHAZO TIPO EXPANSIVO 3/8" X 1 1/2" | Unidad | 280
2016-02-15 | NEIVA | 645 | CINTA AISLANTE SUPER 33 3M | Unidad | 1
2016-02-15 | TUMACO | 646 | CINTA VELCRO MACHO Y HEMBRA X 25 MTS | Unidad | 1
2016-02-15 | TUMACO | 646 | CINTA VELCRO MACHO Y HEMBRA X 25 MTS | Unidad | 6
2016-02-15 | TUMACO | 103 | CONDUCTOR DESNUDO #12 AWG | Metros | 46
2016-02-15 | TUMACO | 103 | CONDUCTOR DESNUDO #12 AWG | Metros | 750
2016-02-15 | TUMACO | 1645 | CONEC LC FIBRA OPTAMP LIGTH CRIM PL MONO | Unidad | 12
2016-02-15 | TUMACO | 770 | CONECTOR DE TIEERA GRIFEQUIP CABLOFIL | Unidad | 12
2016-02-15 | TUMACO | 770 | CONECTOR DE TIEERA GRIFEQUIP CABLOFIL | Unidad | 70
2016-02-15 | TUMACO | 144 | CURVA METALICO TIPO EMT 3/4" | Unidad | 20
2016-02-15 | TUMACO | 796 | DIVISION P/BANDEJA COT50 CABLOFIL | Unidad | 12
2016-02-15 | TUMACO | 796 | DIVISION P/BANDEJA COT50 CABLOFIL | Unidad | 70
2016-02-15 | NEIVA | 145 | EMPALME DE AUTODESFORRE | Unidad | 51
2016-02-15 | TUMACO | 146 | FACE PLATE ANGULADO DOBLE - COLOR ALMEND | Unidad | 27
2016-02-15 | TUMACO | 146 | FACE PLATE ANGULADO DOBLE - COLOR ALMEND | Unidad | 185
2016-02-15 | TUMACO | 1440 | FIB OPT 6 HILOS SM EXTERIOR ARMADA | Metros | 720
2016-02-15 | TUMACO | 1780 | GABINETE 180X70X90 CON PDU DE 5 TOMAS | Unidad | 1
2016-02-15 | TUMACO | 158 | HERRAJE DE 24 PTOS CAT. 6A | Unidad | 1
2016-02-15 | TUMACO | 158 | HERRAJE DE 24 PTOS CAT. 6A | Unidad | 4
2016-02-15 | TUMACO | 105 | JACK RJ 45 CAT. 6A | Unidad | 54
2016-02-15 | TUMACO | 105 | JACK RJ 45 CAT. 6A | Unidad | 370
2016-02-15 | TUMACO | 110 | ORGANIZADOR CABLES HORIZONTAL FRONTA 2U | Unidad | 1
2016-02-15 | TUMACO | 110 | ORGANIZADOR CABLES HORIZONTAL FRONTA 2U | Unidad | 8
2016-02-15 | TUMACO | 768 | PAQUTE 25 UND CLIP FASLOCK XL DC CABLOFIL | Caja | 1
2016-02-15 | TUMACO | 768 | PAQUTE 25 UND CLIP FASLOCK XL DC CABLOFIL | Caja | 2
2016-02-15 | TUMACO | 771 | PAQUTE 50 UND UNION KITASSTR EZ CABLOFIL | Caja | 1
2016-02-15 | TUMACO | 771 | PAQUTE 50 UND UNION KITASSTR EZ CABLOFIL | Caja | 2
2016-02-15 | TUMACO | 153 | PATCH CORD CAT 6A DE 1,5 MTS - COLOR AZU | Unidad | 27
2016-02-15 | TUMACO | 153 | PATCH CORD CAT 6A DE 1,5 MTS - COLOR AZU | Unidad | 185
2016-02-15 | TUMACO | 266 | PATCH CORD CAT 6A DE 3 MTS - COLOR AZUL | Unidad | 27
2016-02-15 | TUMACO | 266 | PATCH CORD CAT 6A DE 3 MTS - COLOR AZUL | Unidad | 185
2016-02-15 | TUMACO | 1509 | PATCH CORD FIBRA MONOMODO LC/LC | Unidad | 4
2016-02-15 | TUMACO | 810 | PLACA DREV SBDN UNIVERSAL GS CABLOFIL | Unidad | 4
2016-02-15 | TUMACO | 810 | PLACA DREV SBDN UNIVERSAL GS CABLOFIL | Unidad | 20
2016-02-15 | TUMACO | 865 | SALIDA CABLE DEV100 GALV CONTI CABLOFIL | Unidad | 4
2016-02-15 | TUMACO | 865 | SALIDA CABLE DEV100 GALV CONTI CABLOFIL | Unidad | 10
2016-02-15 | TUMACO | 797 | SOPORTE P/BANDEJA RCSN3000 3M CABLOFIL | Unidad | 4
2016-02-15 | TUMACO | 797 | SOPORTE P/BANDEJA RCSN3000 3M CABLOFIL | Unidad | 24
2016-02-15 | TUMACO | 168 | TERMINAL ADAPTADOR METALICO EMT 3/4" | Unidad | 34
2016-02-15 | NEIVA | 172 | TOMA NARAN TIPO HOSPITA DOBLE LEV SIN TA | Unidad | 17
2016-02-15 | TUMACO | 867 | TORNILLO 7 X 7.1/16" PUNTA BROCA BLANCO | Unidad | 108
2016-02-15 | TUMACO | 867 | TORNILLO 7 X 7.1/16" PUNTA BROCA BLANCO | Unidad | 2000
2016-02-15 | TUMACO | 268 | TORNILLO EST RED RAN ZIN 5/32 X 1/2" | Unidad | 108
2016-02-15 | TUMACO | 268 | TORNILLO EST RED RAN ZIN 5/32 X 1/2" | Unidad | 2000
2016-02-15 | NEIVA | 181 | TROQ PIRAM SENCILLO 12 CM ELEC BEIG | Unidad | 17
2016-02-15 | TUMACO | 1652 | TRQ GALV PIR 12X5 DB 1SL EL 1SL DAT BEIG | Unidad | 20
2016-02-15 | TUMACO | 1652 | TRQ GALV PIR 12X5 DB 1SL EL 1SL DAT BEIG | Unidad | 28
2016-02-15 | TUMACO | 1653 | TRQ GALV PIR 12X5 SEN 1 SAL DAT BEIGE | Unidad | 47
2016-02-15 | TUMACO | 1654 | TRQ GALV PIR 12X5 SEN 1 SAL ELEC BEIGE | Unidad | 7
2016-02-15 | TUMACO | 1654 | TRQ GALV PIR 12X5 SEN 1 SAL ELEC BEIGE | Unidad | 27
2016-02-15 | TUMACO | 1651 | TRQ GALV PIR 8X4 DOB 1SL EL 1SL DAT BEIG | Unidad | 110
2016-02-15 | TUMACO | 186 | TUBO METÁLICO TIPO EMT 3/4" POR 3 MTS. | Unidad | 14
2016-02-15 | TUMACO | 546 | TUERCA DE 3/8" | Unidad | 500
2016-02-15 | TUMACO | 779 | TUERCA HEXAGONAL 5/32" ZINCADA | Unidad | 108
2016-02-15 | TUMACO | 779 | TUERCA HEXAGONAL 5/32" ZINCADA | Unidad | 2000
2016-02-15 | TUMACO | 193 | UNIÓN METÁLICA TIPO EMT 3/4" | Unidad | 30
2016-02-15 | TUMACO | 848 | UNION RAPIDA EDRN ELECTROZINCA CABLOFIL | Unidad | 24
2016-02-15 | TUMACO | 848 | UNION RAPIDA EDRN ELECTROZINCA CABLOFIL | Unidad | 140
2016-02-15 | TUMACO | 195 | VARILLA ROSCADA GALVANIZADA 3/8" | Unidad | 140
2016-02-16 | NEIVA | 242 | BLANK INSERT - COLOR ALMENDRA | Unidad | 24
2016-02-16 | GAIRA | 122 | CABLE COBRE TRENZADO 3X12 THHN BLA ROJ V | Metros | 130
2016-02-16 | NEIVA | 123 | CABLE UTP CAT. 6A LSZH DE 4 PARES | Metros | 915
2016-02-16 | GAIRA | 528 | CAJA DE PASO 30X30X20 CMS. INTEMPERIE | Unidad | 1
2016-02-16 | NEIVA | 131 | CANALETA METALICA TIPO DUCTO 12X5 CM BEI | Unidad | 20
2016-02-16 | NEIVA | 677 | CHAZO PLASTICO TORNILLO DE 1/4 | Unidad | 100
2016-02-16 | NEIVA | 646 | CINTA VELCRO MACHO Y HEMBRA X 25 MTS | Unidad | 2
2016-02-16 | NEIVA | 103 | CONDUCTOR DESNUDO #12 AWG | Metros | 100
2016-02-16 | GAIRA | 251 | CONDUCTOR DESNUDO #2/0 AWG | Metros | 12
2016-02-16 | GAIRA | 145 | EMPALME DE AUTODESFORRE | Unidad | 40
2016-02-16 | NEIVA | 146 | FACE PLATE ANGULADO DOBLE - COLOR ALMEND | Unidad | 24
2016-02-16 | NEIVA | 142 | HERRAJE DE 48 PTOS CAT. 6A | Unidad | 1
2016-02-16 | NEIVA | 105 | JACK RJ 45 CAT. 6A | Unidad | 48
2016-02-16 | NEIVA | 110 | ORGANIZADOR CABLES HORIZONTAL FRONTA 2U | Unidad | 2
2016-02-16 | NEIVA | 153 | PATCH CORD CAT 6A DE 1,5 MTS - COLOR AZU | Unidad | 24
2016-02-16 | NEIVA | 266 | PATCH CORD CAT 6A DE 3 MTS - COLOR AZUL | Unidad | 24
2016-02-16 | GAIRA | 556 | SOLDADURA EXOTÉMICA 115 GRS | Unidad | 2
2016-02-16 | GAIRA | 325 | TERMINALES PARA CONDUCTOR 2/0 AWG | Unidad | 1
2016-02-16 | GAIRA | 172 | TOMA NARAN TIPO HOSPITA DOBLE LEV SIN TA | Unidad | 5
2016-02-16 | NEIVA | 867 | TORNILLO 7 X 7.1/16" PUNTA BROCA BLANCO | Unidad | 100
2016-02-16 | NEIVA | 268 | TORNILLO EST RED RAN ZIN 5/32 X 1/2" | Unidad | 200
2016-02-16 | NEIVA | 268 | TORNILLO EST RED RAN ZIN 5/32 X 1/2" | Unidad | 200
2016-02-16 | NEIVA | 362 | TROQ PIRAM SENCILLO 12 CM 1 SAL LOG BEIG | Unidad | 24
2016-02-16 | GAIRA | 181 | TROQ PIRAM SENCILLO 12 CM ELEC BEIG | Unidad | 5
2016-02-16 | NEIVA | 842 | TUERCA DE 5/32¨ | Unidad | 200
2016-02-17 | BOGOTÁ | 100 | ABRAZADERA METALICA TIPO EMT 3/4" DOBLE | Unidad | 40
2016-02-17 | GAIRA | 727 | ABRAZADERA PARA RIEL CHANEL 1" | Unidad | 6
2016-02-17 | GAIRA | 923 | AMARRE PLASTICO DE 30CM PAQUE 100 UND | Unidad | 1
2016-02-17 | GAIRA | 547 | ARANDELA 3/8" | Unidad | 50
2016-02-17 | BOGOTÁ | 242 | BLANK INSERT - COLOR ALMENDRA | Unidad | 6
2016-02-17 | BOGOTÁ | 122 | CABLE COBRE TRENZADO 3X12 THHN BLA ROJ V | Metros | 50
2016-02-17 | BOGOTÁ | 123 | CABLE UTP CAT. 6A LSZH DE 4 PARES | Metros | 350
2016-02-17 | GAIRA | 123 | CABLE UTP CAT. 6A LSZH DE 4 PARES | Metros | 610
2016-02-17 | BOGOTÁ | 525 | CAJA 5800 2X4 CON 2 SALIDAS 3/4" RAWELT | Unidad | 6
2016-02-17 | BOGOTÁ | 130 | CAJA GALVANIZADA 5800 (2"X4") | Unidad | 6
2016-02-17 | GAIRA | 131 | CANALETA METALICA TIPO DUCTO 12X5 CM BEI | Unidad | 16
2016-02-17 | GAIRA | 677 | CHAZO PLASTICO TORNILLO DE 1/4 | Unidad | 150
2016-02-17 | BOGOTÁ | 1027 | CHAZO PUNTILLA 1¨ | Unidad | 60
2016-02-17 | GAIRA | 645 | CINTA AISLANTE SUPER 33 3M | Unidad | 3
2016-02-17 | GAIRA | 103 | CONDUCTOR DESNUDO #12 AWG | Metros | 60
2016-02-17 | BOGOTÁ | 481 | CONECTOR RECTO PARA CORAZA LT 3/4" | Unidad | 24
2016-02-17 | GAIRA | 473 | CORAZA FLEXIBLE DE 1" LIQUID TIGHT | Metros | 2
2016-02-17 | BOGOTÁ | 471 | CORAZA FLEXIBLE DE 3/4" LIQUID TIGHT | Metros | 80
2016-02-17 | GAIRA | 141 | CURVA METALICO TIPO EMT 1.1/2" | Unidad | 12
2016-02-17 | GAIRA | 144 | CURVA METALICO TIPO EMT 3/4" | Unidad | 4
2016-02-17 | GAIRA | 776 | CURVA PVC 1" | Unidad | 10
2016-02-17 | GAIRA | 465 | CURVA PVC 3/4" | Unidad | 3
2016-02-17 | BOGOTÁ | 145 | EMPALME DE AUTODESFORRE | Unidad | 20
2016-02-17 | BOGOTÁ | 146 | FACE PLATE ANGULADO DOBLE - COLOR ALMEND | Unidad | 6
2016-02-17 | BOGOTÁ | 105 | JACK RJ 45 CAT. 6A | Unidad | 12
2016-02-17 | GAIRA | 105 | JACK RJ 45 CAT. 6A | Unidad | 28
2016-02-17 | BOGOTÁ | 153 | PATCH CORD CAT 6A DE 1,5 MTS - COLOR AZU | Unidad | 6
2016-02-17 | BOGOTÁ | 266 | PATCH CORD CAT 6A DE 3 MTS - COLOR AZUL | Unidad | 6
2016-02-17 | GAIRA | 999 | RIEL ESTRUCTURAL RANURADO 2X2" POR 3 MTS | Unidad | 1
2016-02-17 | BOGOTÁ | 159 | TAPA NARANJA TIPO HOSPITALARIO DOBLE LEV | Unidad | 6
2016-02-17 | GAIRA | 168 | TERMINAL ADAPTADOR METALICO EMT 3/4" | Unidad | 4
2016-02-17 | GAIRA | 217 | TERMINAL/ADAPTADOR METÁLIC TIPO EMT 1/2" | Unidad | 8
2016-02-17 | GAIRA | 263 | TERMINAL/ADAPTADOR PVC 1" | Unidad | 2
2016-02-17 | GAIRA | 464 | TERMINAL/ADAPTADOR PVC 3/4" | Unidad | 2
2016-02-17 | BOGOTÁ | 172 | TOMA NARAN TIPO HOSPITA DOBLE LEV SIN TA | Unidad | 6
2016-02-17 | GAIRA | 867 | TORNILLO 7 X 7.1/16" PUNTA BROCA BLANCO | Unidad | 150
2016-02-17 | GAIRA | 907 | TORNILLO AUTOPERFORANTE DE 7X7/16" ZINC | Unidad | 220
2016-02-17 | GAIRA | 262 | TUBO CONDUIT PVC 1" POR 3 MTS. | Unidad | 9
2016-02-17 | GAIRA | 211 | TUBO CONDUIT PVC 3/4" POR 3 MTS. | Unidad | 3
2016-02-17 | GAIRA | 183 | TUBO METÁLICO TIPO EMT 1.1/2" POR 3 MTS | Unidad | 6
2016-02-17 | GAIRA | 186 | TUBO METÁLICO TIPO EMT 3/4" POR 3 MTS. | Unidad | 9
2016-02-17 | GAIRA | 546 | TUERCA DE 3/8" | Unidad | 50
2016-02-17 | GAIRA | 190 | UNIÓN METÁLICA TIPO EMT 1.1/2" | Unidad | 12
2016-02-17 | GAIRA | 193 | UNIÓN METÁLICA TIPO EMT 3/4" | Unidad | 6
2016-02-17 | GAIRA | 195 | VARILLA ROSCADA GALVANIZADA 3/8" | Unidad | 6
2016-02-18 | TULUÁ | 686 | AMARRE PLASTICO DE 15 CM PAQUETE X 100 U | Unidad | 1
2016-02-18 | TULUÁ | 547 | ARANDELA 3/8" | Unidad | 100
2016-02-18 | TULUÁ | 107 | BREAKER ENCHUFABLE 1 X 20A | Unidad | 3
2016-02-18 | TULUÁ | 284 | BREAKER ENCHUFABLE 1 X 30A | Unidad | 1
2016-02-18 | DOS QUEBRADAS | 231 | BREAKER INDUSTRIAL 3 X 30A | Unidad | 1
2016-02-18 | PITALITO | 187 | BREAKOUT KIT DE 6 HILOS | Unidad | 2
2016-02-18 | CALI | 187 | BREAKOUT KIT DE 6 HILOS | Unidad | 2
2016-02-18 | TULUÁ | 122 | CABLE COBRE TRENZADO 3X12 THHN BLA ROJ V | Metros | 100
2016-02-18 | DOS QUEBRADAS | 250 | CABLE DE COBRE SOLDADOR AWG #1/0 | Metros | 40
2016-02-18 | DOS QUEBRADAS | 115 | CABLE DE COBRE SOLDADOR AWG #6 | Metros | 10
2016-02-18 | TULUÁ | 310 | CABLE DE COBRE THHN/THWN # 10 - NEGRO | Metros | 10
2016-02-18 | TULUÁ | 214 | CANALETA METAL TIP DUCTO 12X5 DIV BLANCO | Unidad | 21
2016-02-18 | TULUÁ | 545 | CHAZO TIPO EXPANSIVO 3/8" X 1 1/2" | Unidad | 100
2016-02-18 | TULUÁ | 640 | CINTA AISLANTE COLOR AMARILLO | Unidad | 1
2016-02-18 | TULUÁ | 645 | CINTA AISLANTE SUPER 33 3M | Unidad | 1
2016-02-18 | GIRARDOT | 759 | CONEC LC FIBRA OPTICA AMP LIGTH CRIM PL | Unidad | 12
2016-02-18 | PITALITO | 759 | CONEC LC FIBRA OPTICA AMP LIGTH CRIM PL | Unidad | 12
2016-02-18 | CALI | 759 | CONEC LC FIBRA OPTICA AMP LIGTH CRIM PL | Unidad | 12
2016-02-18 | PITALITO | 247 | FIB OPT D 6 HILOS TIPO EXT 50/125 | Metros | 190
2016-02-18 | CALI | 247 | FIB OPT D 6 HILOS TIPO EXT 50/125 | Metros | 250
2016-02-18 | PITALITO | 254 | PATCH COR D FIB OPT L/C L/C OM3 50/125 2MT | Unidad | 4
2016-02-18 | CALI | 254 | PATCH COR D FIB OPT L/C L/C OM3 50/125 2MT | Unidad | 4
2016-02-18 | TULUÁ | 1079 | TABLERO MONOFASICO 4 CIRCUITOS | Unidad | 1
2016-02-18 | DOS QUEBRADAS | 325 | TERMINALES PARA CONDUCTOR 2/0 AWG | Unidad | 20
2016-02-18 | DOS QUEBRADAS | 170 | TERMINALES PARA CONDUCTORES 4 AWG | Unidad | 3
2016-02-18 | TULUÁ | 1129 | TOMA DOBLE LEVITON 5-20 NARANJA | Unidad | 10
2016-02-18 | TULUÁ | 907 | TORNILLO AUTOPERFORANTE DE 7X7/16" ZINC | Unidad | 120
2016-02-18 | TULUÁ | 781 | TORNILLO CABEZA DE LENTEJA 1/4" X 1/2" | Unidad | 100
2016-02-18 | TULUÁ | 789 | TROQ PIRAM SENCILLO 12 CM SAL ELEC BLANCO | Unidad | 10
2016-02-19 | CARTAGO | 686 | AMARRE PLASTICO DE 15 CM PAQUETE X 100 U | Unidad | 2
2016-02-19 | CARTAGO | 547 | ARANDELA 3/8" | Unidad | 200
2016-02-19 | CARTAGO | 107 | BREAKER ENCHUFABLE 1 X 20A | Unidad | 35
2016-02-19 | CARTAGO | 229 | BREAKER INDUSTRIAL 3 X 100A | Unidad | 1
2016-02-19 | CARTAGO | 231 | BREAKER INDUSTRIAL 3 X 30A | Unidad | 1
2016-02-19 | CARTAGO | 291 | BREAKER INDUSTRIAL 3 X 40A | Unidad | 1
2016-02-19 | CARTAGO | 293 | BREAKER INDUSTRIAL 3 X 75A | Unidad | 1
2016-02-19 | CARTAGO | 122 | CABLE COBRE TRENZADO 3X12 THHN BLA ROJ V | Metros | 1025
2016-02-19 | CARTAGO | 310 | CABLE DE COBRE THHN/THWN # 10 - NEGRO | Metros | 200
2016-02-19 | CARTAGO | 1446 | CABLE DE COBRE THHN/THWN # 10 BLANCO | Unidad | 50
2016-02-19 | CARTAGO | 117 | CABLE DE COBRE THHN/THWN #1/0 | Metros | 350
2016-02-19 | CARTAGO | 249 | CABLE DE COBRE THHN/THWN #6 | Metros | 87
2016-02-19 | CARTAGO | 131 | CANALETA METALICA TIPO DUCTO 12X5 CM BEI | Unidad | 95
2016-02-19 | CARTAGO | 1027 | CHAZO PUNTILLA 1¨ | Unidad | 100
2016-02-19 | CARTAGO | 640 | CINTA AISLANTE COLOR AMARILLO | Unidad | 1
2016-02-19 | CARTAGO | 641 | CINTA AISLANTE COLOR AZUL | Unidad | 1
2016-02-19 | CARTAGO | 643 | CINTA AISLANTE COLOR BLANCO | Unidad | 2
2016-02-19 | CARTAGO | 642 | CINTA AISLANTE COLOR ROJO | Unidad | 1
2016-02-19 | CARTAGO | 645 | CINTA AISLANTE SUPER 33 3M | Unidad | 3
2016-02-19 | CARTAGO | 335 | TABLER TRIFAS18 CIRCUITOS CON PUER + TOT | Unidad | 1
2016-02-19 | CARTAGO | 336 | TABLERO TRIFA 30 CIRCUIT CON PUERT+ TOTA | Unidad | 1
2016-02-19 | CARTAGO | 159 | TAPA NARANJA TIPO HOSPITALARIO DOBLE LEV | Unidad | 156
2016-02-19 | CARTAGO | 324 | TERMINALES PARA CONDUCTORES 1/0 AWG | Unidad | 16
2016-02-19 | CARTAGO | 1072 | TERMINALES PARA CONDUCTORES 10 AWG | Unidad | 4
2016-02-19 | CARTAGO | 328 | TERMINALES PARA CONDUCTORES 6 AWG | Unidad | 4
2016-02-19 | CARTAGO | 171 | TERMINALES PARA CONDUCTORES 8 AWG | Unidad | 16
2016-02-19 | CARTAGO | 1129 | TOMA DOBLE LEVITON 5-20 NARANJA | Unidad | 156
2016-02-19 | CARTAGO | 907 | TORNILLO AUTOPERFORANTE DE 7X7/16" ZINC | Unidad | 100
2016-02-19 | CARTAGO | 181 | TROQ PIRAM SENCILLO 12 CM ELEC BEIG | Unidad | 156
2016-02-19 | CARTAGO | 789 | TROQ PIRAM SENCILLO 12 CM SAL ELEC BLANCO | Unidad | 156
2016-02-22 | PITALITO | 100 | ABRAZADERA METALICA TIPO EMT 3/4" DOBLE | Unidad | 100
2016-02-22 | PITALITO | 547 | ARANDELA 3/8" | Unidad | 80
2016-02-22 | PITALITO | 799 | BANDEJA CF54X0200MM L3M EZ CABLOFIL | Unidad | 9
2016-02-22 | BARRANQUILLA | 242 | BLANK INSERT - COLOR ALMENDRA | Unidad | 109
2016-02-22 | BARRANQUILLA | 123 | CABLE UTP CAT. 6A LSZH DE 4 PARES | Metros | 5490
2016-02-22 | BARRANQUILLA | 131 | CANALETA METALICA TIPO DUCTO 12X5 CM BEI | Unidad | 55
2016-02-22 | PITALITO | 131 | CANALETA METALICA TIPO DUCTO 12X5 CM BEI | Unidad | 30
2016-02-22 | BARRANQUILLA | 133 | CANALETA METALICA TIPO DUCTO 20X8 CM BEIGE | Unidad | 5
2016-02-22 | BARRANQUILLA | 677 | CHAZO PLASTICO TORNILLO DE 1/4 | Unidad | 350
2016-02-22 | PITALITO | 677 | CHAZO PLASTICO TORNILLO DE 1/4 | Unidad | 240
2016-02-22 | PITALITO | 545 | CHAZO TIPO EXPANSIVO 3/8" X 1 1/2" | Unidad | 80
2016-02-22 | BARRANQUILLA | 646 | CINTA VELCRO MACHO Y HEMBRA X 25 MTS | Unidad | 3
2016-02-22 | BARRANQUILLA | 646 | CINTA VELCRO MACHO Y HEMBRA X 25 MTS | Unidad | 4
2016-02-22 | TUMACO | 340 | COFRE D FABRIC ESPECI DE 80X100X30 INCLU | Unidad | 1
2016-02-22 | BARRANQUILLA | 103 | CONDUCTOR DESNUDO #12 AWG | Metros | 154
2016-02-22 | PITALITO | 103 | CONDUCTOR DESNUDO #12 AWG | Metros | 100
2016-02-22 | PITALITO | 197 | CONECT SC FIB OPT AMP LIGHTCRI PLUS SIMP | Unidad | 6
2016-02-22 | BARRANQUILLA | 483 | CONECTOR RECTO PARA CORAZA LT 1.1/2" | Unidad | 40
2016-02-22 | BARRANQUILLA | 475 | CORAZA FLEXIBLE DE 1.1/2" LIQUID TIGHT | Metros | 10
2016-02-22 | PITALITO | 688 | CURVA METALICA TIPO IMC 1¨ | Unidad | 2
2016-02-22 | PITALITO | 1177 | CURVA METALICA TIPO IMC 2" | Unidad | 2
2016-02-22 | PITALITO | 144 | CURVA METALICO TIPO EMT 3/4" | Unidad | 15
2016-02-22 | PITALITO | 145 | EMPALME DE AUTODESFORRE | Unidad | 10
2016-02-22 | BARRANQUILLA | 146 | FACE PLATE ANGULADO DOBLE - COLOR ALMEND | Unidad | 109
2016-02-22 | BARRANQUILLA | 158 | HERRAJE DE 24 PTOS CAT. 6A | Unidad | 5
2016-02-22 | BARRANQUILLA | 105 | JACK RJ 45 CAT. 6A | Unidad | 218
2016-02-22 | PITALITO | 254 | PATCH COR D FIB OPT L/C L/C OM3 50/125 2MT | Unidad | 2
2016-02-22 | BARRANQUILLA | 153 | PATCH CORD CAT 6A DE 1,5 MTS - COLOR AZU | Unidad | 109
2016-02-22 | BARRANQUILLA | 266 | PATCH CORD CAT 6A DE 3 MTS - COLOR AZUL | Unidad | 109
2016-02-22 | PITALITO | 154 | RIEL CHANEL RANURADO DE 4X4 | Unidad | 3
2016-02-22 | PITALITO | 168 | TERMINAL ADAPTADOR METALICO EMT 3/4" | Unidad | 50
2016-02-22 | PITALITO | 690 | TERMINAL/ADAPTADOR METALICO TIPO IMC 1" | Unidad | 2
2016-02-22 | PITALITO | 1178 | TERMINAL/ADAPTADOR METALICO TIPO IMC 2" | Unidad | 2
2016-02-22 | PITALITO | 171 | TERMINALES PARA CONDUCTORES 8 AWG | Unidad | 4
2016-02-22 | PITALITO | 889 | TOMA NARANJA NEMA 5-20R PATA CRUZADA LEV | Unidad | 1
2016-02-22 | BARRANQUILLA | 867 | TORNILLO 7 X 7.1/16" PUNTA BROCA BLANCO | Unidad | 900
2016-02-22 | PITALITO | 867 | TORNILLO 7 X 7.1/16" PUNTA BROCA BLANCO | Unidad | 240
2016-02-22 | BARRANQUILLA | 268 | TORNILLO EST RED RAN ZIN 5/32 X 1/2" | Unidad | 450
2016-02-22 | PITALITO | 268 | TORNILLO EST RED RAN ZIN 5/32 X 1/2" | Unidad | 100
2016-02-22 | BARRANQUILLA | 179 | TROQ PIRAM DOBL 12 CM 1 SAL ELE 1 DAT BEIG | Unidad | 90
2016-02-22 | BARRANQUILLA | 362 | TROQ PIRAM SENCILLO 12 CM 1 SAL LOG BEIG | Unidad | 19
2016-02-22 | PITALITO | 687 | TUBO METÁLICO TIPO IMC 1" POR 3 MTS. | Unidad | 1
2016-02-22 | PITALITO | 566 | TUBO METÁLICO TIPO IMC 2" POR 3 MTS. | Unidad | 2
2016-02-22 | PITALITO | 1223 | TUBO METALICO TIPO IMC 3/4" POR 3 MTS. | Unidad | 27
2016-02-22 | PITALITO | 546 | TUERCA DE 3/8" | Unidad | 80
2016-02-22 | BARRANQUILLA | 779 | TUERCA HEXAGONAL 5/32" ZINCADA | Unidad | 450
2016-02-22 | PITALITO | 779 | TUERCA HEXAGONAL 5/32" ZINCADA | Unidad | 100
2016-02-22 | PITALITO | 193 | UNIÓN METÁLICA TIPO EMT 3/4" | Unidad | 70
2016-02-22 | PITALITO | 726 | UNIÓN METÁLICA TIPO IMC 1" | Unidad | 2
2016-02-22 | PITALITO | 1179 | UNION METALICA TIPO IMC 2" | Unidad | 2
2016-02-22 | PITALITO | 195 | VARILLA ROSCADA GALVANIZADA 3/8" | Unidad | 18
2016-02-23 | MEDELLÍN | 250 | CABLE DE COBRE SOLDADOR AWG #1/0 | Metros | 9
2016-02-23 | TULUÁ | 310 | CABLE DE COBRE THHN/THWN # 10 - NEGRO | Metros | 100
2016-02-23 | VALLEDUPAR | 908 | CHAZO TIPO RL DE 3/8" X 2" | Unidad | 200
2016-02-23 | MEDELLÍN | 325 | TERMINALES PARA CONDUCTOR 2/0 AWG | Unidad | 18
2016-02-23 | TULUÁ | 460 | TUBO CONDUIT PVC 1/2" POR 3 MTS. | Unidad | 10
2016-02-23 | TULUÁ | 199 | TUBO CONDUIT PVC 2" POR 3 MTS. | Unidad | 7
2016-02-24 | MÁLAGA | 501 | ABRAZADERA GALVANI AJUSTA PERPEND 1-1/4" | Unidad | 6
2016-02-24 | MEDELLÍN | 101 | ABRAZADERA METALICA TIPO EMT 1" DOBLE AL | Unidad | 90
2016-02-24 | MEDELLÍN | 100 | ABRAZADERA METALICA TIPO EMT 3/4" DOBLE | Unidad | 90
2016-02-24 | CALDAS | 1272 | AISLADOR DE BARRA TM-50 | Unidad | 6
2016-02-24 | MEDELLÍN | 547 | ARANDELA 3/8" | Unidad | 64
2016-02-24 | MÁLAGA | 369 | BANDEJ PORTACAB TIPO DUCTO PINTAD 30X8 | Unidad | 7
2016-02-24 | MEDELLÍN | 242 | BLANK INSERT - COLOR ALMENDRA | Unidad | 50
2016-02-24 | BARRANQUILLA | 242 | BLANK INSERT - COLOR ALMENDRA | Unidad | 109
2016-02-24 | MÁLAGA | 242 | BLANK INSERT - COLOR ALMENDRA | Unidad | 70
2016-02-24 | SOATÁ | 242 | BLANK INSERT - COLOR ALMENDRA | Unidad | 40
2016-02-24 | SOATÁ | 107 | BREAKER ENCHUFABLE 1 X 20A | Unidad | 8
2016-02-24 | MÁLAGA | 107 | BREAKER ENCHUFABLE 1 X 20A | Unidad | 5
2016-02-24 | SOATÁ | 231 | BREAKER INDUSTRIAL 3 X 30A | Unidad | 3
2016-02-24 | MÁLAGA | 231 | BREAKER INDUSTRIAL 3 X 30A | Unidad | 2
2016-02-24 | CARTAGENA | 231 | BREAKER INDUSTRIAL 3 X 30A | Unidad | 3
2016-02-24 | MÁLAGA | 291 | BREAKER INDUSTRIAL 3 X 40A | Unidad | 1
2016-02-24 | CARTAGENA | 291 | BREAKER INDUSTRIAL 3 X 40A | Unidad | 1
2016-02-24 | MÁLAGA | 304 | BREAKER TIPO RIEL 1 X 20A | Unidad | 9
2016-02-24 | MÁLAGA | 122 | CABLE COBRE TRENZADO 3X12 THHN BLA ROJ V | Metros | 150
2016-02-24 | SOATÁ | 122 | CABLE COBRE TRENZADO 3X12 THHN BLA ROJ V | Metros | 300
2016-02-24 | MÁLAGA | 122 | CABLE COBRE TRENZADO 3X12 THHN BLA ROJ V | Metros | 600
2016-02-24 | CARTAGENA | 122 | CABLE COBRE TRENZADO 3X12 THHN BLA ROJ V | Metros | 700
2016-02-24 | CARTAGENA | 657 | CABLE DE COBRE SOLDADOR AWG #10 | Metros | 10
2016-02-24 | MÁLAGA | 315 | CABLE DE COBRE SOLDADOR AWG #8 | Metros | 50
2016-02-24 | CARTAGENA | 315 | CABLE DE COBRE SOLDADOR AWG #8 | Metros | 40
2016-02-24 | CARTAGENA | 310 | CABLE DE COBRE THHN/THWN # 10 - NEGRO | Metros | 45
2016-02-24 | SOATÁ | 312 | CABLE DE COBRE THHN/THWN # 10 - VERDE | Metros | 5
2016-02-24 | SOATÁ | 121 | CABLE DE COBRE THHN/THWN #8 | Metros | 20
2016-02-24 | MÁLAGA | 121 | CABLE DE COBRE THHN/THWN #8 | Metros | 125
2016-02-24 | CARTAGENA | 121 | CABLE DE COBRE THHN/THWN #8 | Metros | 175
2016-02-24 | MÁLAGA | 123 | CABLE UTP CAT. 6A LSZH DE 4 PARES | Metros | 480
2016-02-24 | MEDELLÍN | 123 | CABLE UTP CAT. 6A LSZH DE 4 PARES | Metros | 2745
2016-02-24 | BARRANQUILLA | 123 | CABLE UTP CAT. 6A LSZH DE 4 PARES | Metros | 5490
2016-02-24 | MÁLAGA | 123 | CABLE UTP CAT. 6A LSZH DE 4 PARES | Metros | 3050
2016-02-24 | SOATÁ | 123 | CABLE UTP CAT. 6A LSZH DE 4 PARES | Metros | 1100
2016-02-24 | MÁLAGA | 126 | CAJA DE PASO 15X15X10 CMS. METÁLICA | Unidad | 1
2016-02-24 | MEDELLÍN | 131 | CANALETA METALICA TIPO DUCTO 12X5 CM BEI | Unidad | 130
2016-02-24 | BARRANQUILLA | 131 | CANALETA METALICA TIPO DUCTO 12X5 CM BEI | Unidad | 55
2016-02-24 | MÁLAGA | 131 | CANALETA METALICA TIPO DUCTO 12X5 CM BEI | Unidad | 67
2016-02-24 | SOATÁ | 131 | CANALETA METALICA TIPO DUCTO 12X5 CM BEI | Unidad | 80
2016-02-24 | CARTAGENA | 131 | CANALETA METALICA TIPO DUCTO 12X5 CM BEI | Unidad | 3
2016-02-24 | BARRANQUILLA | 133 | CANALETA METALICA TIPO DUCTO 20X8 CM BEIGE | Unidad | 5
2016-02-24 | MÁLAGA | 133 | CANALETA METALICA TIPO DUCTO 20X8 CM BEIGE | Unidad | 21
2016-02-24 | MEDELLÍN | 803 | CHAZO PIJNTILLA CON TORNILLO 1/4"X2" | Unidad | 800
2016-02-24 | MÁLAGA | 677 | CHAZO PLASTICO TORNILLO DE 1/4 | Unidad | 45
2016-02-24 | MEDELLÍN | 677 | CHAZO PLASTICO TORNILLO DE 1/4 | Unidad | 600
2016-02-24 | BARRANQUILLA | 677 | CHAZO PLASTICO TORNILLO DE 1/4 | Unidad | 350
2016-02-24 | MÁLAGA | 677 | CHAZO PLASTICO TORNILLO DE 1/4 | Unidad | 200
2016-02-24 | SOATÁ | 677 | CHAZO PLASTICO TORNILLO DE 1/4 | Unidad | 200
2016-02-24 | MEDELLÍN | 545 | CHAZO TIPO EXPANSIVO 3/8" X 1 1/2" | Unidad | 64
2016-02-24 | SOATÁ | 545 | CHAZO TIPO EXPANSIVO 3/8" X 1 1/2" | Unidad | 15
2016-02-24 | MÁLAGA | 545 | CHAZO TIPO EXPANSIVO 3/8" X 1 1/2" | Unidad | 15
2016-02-24 | SOATÁ | 640 | CINTA AISLANTE COLOR AMARILLO | Unidad | 1
2016-02-24 | MÁLAGA | 640 | CINTA AISLANTE COLOR AMARILLO | Unidad | 1
2016-02-24 | CARTAGENA | 640 | CINTA AISLANTE COLOR AMARILLO | Unidad | 5
2016-02-24 | SOATÁ | 641 | CINTA AISLANTE COLOR AZUL | Unidad | 1
2016-02-24 | MÁLAGA | 641 | CINTA AISLANTE COLOR AZUL | Unidad | 1
2016-02-24 | CARTAGENA | 641 | CINTA AISLANTE COLOR AZUL | Unidad | 5
2016-02-24 | SOATÁ | 643 | CINTA AISLANTE COLOR BLANCO | Unidad | 1
2016-02-24 | MÁLAGA | 643 | CINTA AISLANTE COLOR BLANCO | Unidad | 1
2016-02-24 | CARTAGENA | 643 | CINTA AISLANTE COLOR BLANCO | Unidad | 5
2016-02-24 | SOATÁ | 642 | CINTA AISLANTE COLOR ROJO | Unidad | 1
2016-02-24 | MÁLAGA | 642 | CINTA AISLANTE COLOR ROJO | Unidad | 1
2016-02-24 | CARTAGENA | 642 | CINTA AISLANTE COLOR ROJO | Unidad | 5
2016-02-24 | SOATÁ | 644 | CINTA AISLANTE COLOR VERDE | Unidad | 1
2016-02-24 | MÁLAGA | 644 | CINTA AISLANTE COLOR VERDE | Unidad | 1
2016-02-24 | CARTAGENA | 644 | CINTA AISLANTE COLOR VERDE | Unidad | 5
2016-02-24 | SOATÁ | 645 | CINTA AISLANTE SUPER 33 3M | Unidad | 2
2016-02-24 | MÁLAGA | 645 | CINTA AISLANTE SUPER 33 3M | Unidad | 1
2016-02-24 | MÁLAGA | 645 | CINTA AISLANTE SUPER 33 3M | Unidad | 4
2016-02-24 | CARTAGENA | 645 | CINTA AISLANTE SUPER 33 3M | Unidad | 10
2016-02-24 | MÁLAGA | 646 | CINTA VELCRO MACHO Y HEMBRA X 25 MTS | Unidad | 1
2016-02-24 | MEDELLÍN | 646 | CINTA VELCRO MACHO Y HEMBRA X 25 MTS | Unidad | 2
2016-02-24 | BARRANQUILLA | 646 | CINTA VELCRO MACHO Y HEMBRA X 25 MTS | Unidad | 3
2016-02-24 | BARRANQUILLA | 646 | CINTA VELCRO MACHO Y HEMBRA X 25 MTS | Unidad | 4
2016-02-24 | MÁLAGA | 646 | CINTA VELCRO MACHO Y HEMBRA X 25 MTS | Unidad | 2
2016-02-24 | SOATÁ | 646 | CINTA VELCRO MACHO Y HEMBRA X 25 MTS | Unidad | 1
2016-02-24 | SOATÁ | 344 | COFRE D FABRIC ESPECI DE 40X40X30 INCLUY | Unidad | 1
2016-02-24 | MÁLAGA | 343 | COFRE D FABRIC ESPECI DE 50X50X30 INCLUY | Unidad | 1
2016-02-24 | CARTAGENA | 1343 | COFRE DE FABRIC ESPE DE 50X35X20 | Unidad | 1
2016-02-24 | MÁLAGA | 103 | CONDUCTOR DESNUDO #12 AWG | Metros | 30
2016-02-24 | MEDELLÍN | 103 | CONDUCTOR DESNUDO #12 AWG | Metros | 200
2016-02-24 | BARRANQUILLA | 103 | CONDUCTOR DESNUDO #12 AWG | Metros | 154
2016-02-24 | MÁLAGA | 103 | CONDUCTOR DESNUDO #12 AWG | Metros | 170
2016-02-24 | CALDAS | 251 | CONDUCTOR DESNUDO #2/0 AWG | Metros | 75
2016-02-24 | CARTAGENA | 482 | CONECTOR RECTO PARA CORAZA LT 1" | Unidad | 4
2016-02-24 | BARRANQUILLA | 483 | CONECTOR RECTO PARA CORAZA LT 1.1/2" | Unidad | 40
2016-02-24 | MÁLAGA | 473 | CORAZA FLEXIBLE DE 1" LIQUID TIGHT | Metros | 6
2016-02-24 | CARTAGENA | 473 | CORAZA FLEXIBLE DE 1" LIQUID TIGHT | Metros | 10
2016-02-24 | BARRANQUILLA | 475 | CORAZA FLEXIBLE DE 1.1/2" LIQUID TIGHT | Metros | 10
2016-02-24 | MEDELLÍN | 139 | CURVA METALICO TIPO EMT 1" | Unidad | 10
2016-02-24 | CARTAGENA | 139 | CURVA METALICO TIPO EMT 1" | Unidad | 7
2016-02-24 | MÁLAGA | 140 | CURVA METALICO TIPO EMT 1.1/4" | Unidad | 2
2016-02-24 | MEDELLÍN | 144 | CURVA METALICO TIPO EMT 3/4" | Unidad | 10
2016-02-24 | MÁLAGA | 145 | EMPALME DE AUTODESFORRE | Unidad | 90
2016-02-24 | SOATÁ | 145 | EMPALME DE AUTODESFORRE | Unidad | 120
2016-02-24 | MÁLAGA | 145 | EMPALME DE AUTODESFORRE | Unidad | 210
2016-02-24 | CARTAGENA | 145 | EMPALME DE AUTODESFORRE | Unidad | 150
2016-02-24 | MEDELLÍN | 146 | FACE PLATE ANGULADO DOBLE - COLOR ALMEND | Unidad | 50
2016-02-24 | BARRANQUILLA | 146 | FACE PLATE ANGULADO DOBLE - COLOR ALMEND | Unidad | 109
2016-02-24 | MÁLAGA | 146 | FACE PLATE ANGULADO DOBLE - COLOR ALMEND | Unidad | 70
2016-02-24 | SOATÁ | 146 | FACE PLATE ANGULADO DOBLE - COLOR ALMEND | Unidad | 40
2016-02-24 | BARRANQUILLA | 158 | HERRAJE DE 24 PTOS CAT. 6A | Unidad | 5
2016-02-24 | MÁLAGA | 158 | HERRAJE DE 24 PTOS CAT. 6A | Unidad | 3
2016-02-24 | SOATÁ | 158 | HERRAJE DE 24 PTOS CAT. 6A | Unidad | 2
2016-02-24 | MÁLAGA | 105 | JACK RJ 45 CAT. 6A | Unidad | 24
2016-02-24 | MEDELLÍN | 105 | JACK RJ 45 CAT. 6A | Unidad | 100
2016-02-24 | BARRANQUILLA | 105 | JACK RJ 45 CAT. 6A | Unidad | 218
2016-02-24 | MÁLAGA | 105 | JACK RJ 45 CAT. 6A | Unidad | 140
2016-02-24 | SOATÁ | 105 | JACK RJ 45 CAT. 6A | Unidad | 80
2016-02-24 | MÁLAGA | 110 | ORGANIZADOR CABLES HORIZONTAL FRONTA 2U | Unidad | 5
2016-02-24 | SOATÁ | 110 | ORGANIZADOR CABLES HORIZONTAL FRONTA 2U | Unidad | 2
2016-02-24 | MEDELLÍN | 153 | PATCH CORD CAT 6A DE 1,5 MTS - COLOR AZU | Unidad | 50
2016-02-24 | BARRANQUILLA | 153 | PATCH CORD CAT 6A DE 1,5 MTS - COLOR AZU | Unidad | 109
2016-02-24 | MÁLAGA | 153 | PATCH CORD CAT 6A DE 1,5 MTS - COLOR AZU | Unidad | 70
2016-02-24 | SOATÁ | 153 | PATCH CORD CAT 6A DE 1,5 MTS - COLOR AZU | Unidad | 40
2016-02-24 | MEDELLÍN | 266 | PATCH CORD CAT 6A DE 3 MTS - COLOR AZUL | Unidad | 50
2016-02-24 | BARRANQUILLA | 266 | PATCH CORD CAT 6A DE 3 MTS - COLOR AZUL | Unidad | 109
2016-02-24 | MÁLAGA | 266 | PATCH CORD CAT 6A DE 3 MTS - COLOR AZUL | Unidad | 70
2016-02-24 | SOATÁ | 266 | PATCH CORD CAT 6A DE 3 MTS - COLOR AZUL | Unidad | 40
2016-02-24 | CALDAS | 1284 | PLATINA DE COBRE DE 200 mm X 40 mm x 2 m | Unidad | 3
2016-02-24 | MEDELLÍN | 999 | RIEL ESTRUCTURAL RANURADO 2X2" POR 3 MTS | Unidad | 5
2016-02-24 | MÁLAGA | 507 | RIEL ESTRUCTURAL RANURADO 2X4" | Unidad | 5
2016-02-24 | MÁLAGA | 202 | RIEL OMEGA | Unidad | 1
2016-02-24 | CALDAS | 556 | SOLDADURA EXOTÉMICA 115 GRS | Unidad | 4
2016-02-24 | CALDAS | 1278 | SOLDADURA EXOTEMICA 90 GRS | Unidad | 3
2016-02-24 | MÁLAGA | 769 | SOPORTE MENSULA CABLOFIL REF C41S400 GAL | Unidad | 20
2016-02-24 | CALDAS | 1280 | SUELO ARTIFICIAL FAVIGEL X 25 KG | Unidad | 3
2016-02-24 | SOATÁ | 335 | TABLER TRIFAS18 CIRCUITOS CON PUER + TOT | Unidad | 1
2016-02-24 | CARTAGENA | 335 | TABLER TRIFAS18 CIRCUITOS CON PUER + TOT | Unidad | 1
2016-02-24 | MEDELLÍN | 168 | TERMINAL ADAPTADOR METALICO EMT 3/4" | Unidad | 30
2016-02-24 | CARTAGENA | 906 | TERMINAL PARA CONDUCTORES CALIBRE N°6 | Unidad | 16
2016-02-24 | CARTAGENA | 756 | TERMINAL PARA CONDUCTORES CALIBRE N°8 | Unidad | 24
2016-02-24 | MÁLAGA | 1573 | TERMINAL RECTO PARA CORAZA AMERICA 1¨ | Unidad | 4
2016-02-24 | MÁLAGA | 166 | TERMINAL/ADAPTADOR METAL TIPO EMT 1.1/4" | Unidad | 2
2016-02-24 | MEDELLÍN | 164 | TERMINAL/ADAPTADOR METÁLICO TIPO EMT 1" | Unidad | 30
2016-02-24 | CARTAGENA | 164 | TERMINAL/ADAPTADOR METÁLICO TIPO EMT 1" | Unidad | 2
2016-02-24 | CALDAS | 325 | TERMINALES PARA CONDUCTOR 2/0 AWG | Unidad | 6
2016-02-24 | SOATÁ | 1072 | TERMINALES PARA CONDUCTORES 10 AWG | Unidad | 2
2016-02-24 | MÁLAGA | 328 | TERMINALES PARA CONDUCTORES 6 AWG | Unidad | 20
2016-02-24 | SOATÁ | 171 | TERMINALES PARA CONDUCTORES 8 AWG | Unidad | 8
2016-02-24 | MÁLAGA | 171 | TERMINALES PARA CONDUCTORES 8 AWG | Unidad | 10
2016-02-24 | MÁLAGA | 698 | TERMINALES TIPO OJO CALIBRE #12 | Unidad | 50
2016-02-24 | SOATÁ | 172 | TOMA NARAN TIPO HOSPITA DOBLE LEV SIN TA | Unidad | 40
2016-02-24 | MÁLAGA | 172 | TOMA NARAN TIPO HOSPITA DOBLE LEV SIN TA | Unidad | 70
2016-02-24 | MÁLAGA | 867 | TORNILLO 7 X 7.1/16" PUNTA BROCA BLANCO | Unidad | 60
2016-02-24 | MEDELLÍN | 867 | TORNILLO 7 X 7.1/16" PUNTA BROCA BLANCO | Unidad | 800
2016-02-24 | BARRANQUILLA | 867 | TORNILLO 7 X 7.1/16" PUNTA BROCA BLANCO | Unidad | 900
2016-02-24 | MÁLAGA | 867 | TORNILLO 7 X 7.1/16" PUNTA BROCA BLANCO | Unidad | 200
2016-02-24 | SOATÁ | 867 | TORNILLO 7 X 7.1/16" PUNTA BROCA BLANCO | Unidad | 200
2016-02-24 | MÁLAGA | 268 | TORNILLO EST RED RAN ZIN 5/32 X 1/2" | Unidad | 50
2016-02-24 | MEDELLÍN | 268 | TORNILLO EST RED RAN ZIN 5/32 X 1/2" | Unidad | 500
2016-02-24 | BARRANQUILLA | 268 | TORNILLO EST RED RAN ZIN 5/32 X 1/2" | Unidad | 450
2016-02-24 | MÁLAGA | 268 | TORNILLO EST RED RAN ZIN 5/32 X 1/2" | Unidad | 300
2016-02-24 | MEDELLÍN | 179 | TROQ PIRAM DOBL 12 CM 1 SAL ELE 1 DAT BEIG | Unidad | 50
2016-02-24 | BARRANQUILLA | 179 | TROQ PIRAM DOBL 12 CM 1 SAL ELE 1 DAT BEIG | Unidad | 90
2016-02-24 | BARRANQUILLA | 362 | TROQ PIRAM SENCILLO 12 CM 1 SAL LOG BEIG | Unidad | 19
2016-02-24 | MÁLAGA | 362 | TROQ PIRAM SENCILLO 12 CM 1 SAL LOG BEIG | Unidad | 70
2016-02-24 | SOATÁ | 362 | TROQ PIRAM SENCILLO 12 CM 1 SAL LOG BEIG | Unidad | 40
2016-02-24 | SOATÁ | 181 | TROQ PIRAM SENCILLO 12 CM ELEC BEIG | Unidad | 40
2016-02-24 | MÁLAGA | 181 | TROQ PIRAM SENCILLO 12 CM ELEC BEIG | Unidad | 70
2016-02-24 | MEDELLÍN | 182 | TUBO METÁLICO TIPO EMT 1" POR 3 MTS. | Unidad | 30
2016-02-24 | CARTAGENA | 182 | TUBO METÁLICO TIPO EMT 1" POR 3 MTS. | Unidad | 12
2016-02-24 | MÁLAGA | 184 | TUBO METÁLICO TIPO EMT 1.1/4" POR 3 MTS. | Unidad | 2
2016-02-24 | MEDELLÍN | 186 | TUBO METÁLICO TIPO EMT 3/4" POR 3 MTS. | Unidad | 30
2016-02-24 | MEDELLÍN | 546 | TUERCA DE 3/8" | Unidad | 64
2016-02-24 | MEDELLÍN | 779 | TUERCA HEXAGONAL 5/32" ZINCADA | Unidad | 500
2016-02-24 | BARRANQUILLA | 779 | TUERCA HEXAGONAL 5/32" ZINCADA | Unidad | 450
2016-02-24 | MÁLAGA | 779 | TUERCA HEXAGONAL 5/32" ZINCADA | Unidad | 300
2016-02-24 | MÁLAGA | 779 | TUERCA HEXAGONAL 5/32" ZINCADA | Unidad | 50
2016-02-24 | MEDELLÍN | 189 | UNIÓN METÁLICA TIPO EMT 1" | Unidad | 60
2016-02-24 | MÁLAGA | 191 | UNION METÁLICA TIPO EMT 1.1/4" | Unidad | 2
2016-02-24 | CARTAGENA | 188 | UNIÓN METÁLICA TIPO EMT 1/2" | Unidad | 15
2016-02-24 | MEDELLÍN | 193 | UNIÓN METÁLICA TIPO EMT 3/4" | Unidad | 60
2016-02-24 | CALDAS | 554 | VARILLA COPPERWELD 2.4 M | Unidad | 3
2016-02-24 | MEDELLÍN | 195 | VARILLA ROSCADA GALVANIZADA 3/8" | Unidad | 15
2016-02-25 | CARTAGENA | 218 | ABRAZADERA GALVANIZADA 2" DOBLE ALA | Unidad | 50
2016-02-25 | ARMENIA | 752 | ABRAZADERA METALICA EMT 1/2" DOBLE ALA | Unidad | 20
2016-02-25 | CARTAGENA | 101 | ABRAZADERA METALICA TIPO EMT 1" DOBLE AL | Unidad | 70
2016-02-25 | ARMENIA | 100 | ABRAZADERA METALICA TIPO EMT 3/4" DOBLE | Unidad | 20
2016-02-25 | BARRANQUILLA | 547 | ARANDELA 3/8" | Unidad | 100
2016-02-25 | ARMENIA | 547 | ARANDELA 3/8" | Unidad | 100
2016-02-25 | LA SALADA | 148 | BANDEJA PARA FIB OPT 12PTOS MULTIMO LC 2 | Unidad | 2
2016-02-25 | LA SALADA | 148 | BANDEJA PARA FIB OPT 12PTOS MULTIMO LC 2 | Unidad | 1
2016-02-25 | ARMENIA | 242 | BLANK INSERT - COLOR ALMENDRA | Unidad | 106
2016-02-25 | CARTAGENA | 242 | BLANK INSERT - COLOR ALMENDRA | Unidad | 46
2016-02-25 | MEDELLÍN | 107 | BREAKER ENCHUFABLE 1 X 20A | Unidad | 11
2016-02-25 | ARMENIA | 107 | BREAKER ENCHUFABLE 1 X 20A | Unidad | 29
2016-02-25 | ARMENIA | 807 | BREAKER INDUSTRIAL 2 X 40A | Unidad | 2
2016-02-25 | BARRANQUILLA | 230 | BREAKER INDUSTRIAL 3 X 150A | Unidad | 2
2016-02-25 | ARMENIA | 292 | BREAKER INDUSTRIAL 3 X 50A | Unidad | 1
2016-02-25 | BARRANQUILLA | 112 | BREAKER INDUSTRIAL 3 X 80A | Unidad | 2
2016-02-25 | LA SALADA | 187 | BREAKOUT KIT DE 6 HILOS | Unidad | 2
2016-02-25 | CALDAS | 187 | BREAKOUT KIT DE 6 HILOS | Unidad | 4
2016-02-25 | MEDELLÍN | 122 | CABLE COBRE TRENZADO 3X12 THHN BLA ROJ V | Metros | 500
2016-02-25 | BARRANQUILLA | 122 | CABLE COBRE TRENZADO 3X12 THHN BLA ROJ V | Metros | 500
2016-02-25 | CARTAGENA | 1208 | CABLE DE COBRE THHN/THHN #12 | Metros | 200
2016-02-25 | ARMENIA | 310 | CABLE DE COBRE THHN/THWN # 10 - NEGRO | Metros | 20
2016-02-25 | BARRANQUILLA | 117 | CABLE DE COBRE THHN/THWN #1/0 | Metros | 35
2016-02-25 | BARRANQUILLA | 119 | CABLE DE COBRE THHN/THWN #4 | Metros | 100
2016-02-25 | ARMENIA | 119 | CABLE DE COBRE THHN/THWN #4 | Metros | 20
2016-02-25 | BARRANQUILLA | 249 | CABLE DE COBRE THHN/THWN #6 | Metros | 35
2016-02-25 | ARMENIA | 249 | CABLE DE COBRE THHN/THWN #6 | Metros | 50
2016-02-25 | ARMENIA | 123 | CABLE UTP CAT. 6A LSZH DE 4 PARES | Metros | 5300
2016-02-25 | CARTAGENA | 123 | CABLE UTP CAT. 6A LSZH DE 4 PARES | Metros | 2440
2016-02-25 | CARTAGENA | 127 | CAJA DE PASO 20X20X15 CMS. METÁLICA | Unidad | 5
2016-02-25 | ARMENIA | 648 | CAJA DE PASO 25X25X10 CMS. PLASTICA | Unidad | 1
2016-02-25 | ARMENIA | 512 | CAJA DE PASO 30X30X20 CMS. METÁLICA | Unidad | 20
2016-02-25 | CARTAGENA | 512 | CAJA DE PASO 30X30X20 CMS. METÁLICA | Unidad | 11
2016-02-25 | NEIVA | 131 | CANALETA METALICA TIPO DUCTO 12X5 CM BEI | Unidad | 10
2016-02-25 | ARMENIA | 131 | CANALETA METALICA TIPO DUCTO 12X5 CM BEI | Unidad | 220
2016-02-25 | CARTAGENA | 131 | CANALETA METALICA TIPO DUCTO 12X5 CM BEI | Unidad | 50
2016-02-25 | ARMENIA | 133 | CANALETA METALICA TIPO DUCTO 20X8 CM BEIGE | Unidad | 10
2016-02-25 | CARTAGENA | 133 | CANALETA METALICA TIPO DUCTO 20X8 CM BEIGE | Unidad | 2
2016-02-25 | BARRANQUILLA | 1027 | CHAZO PUNTILLA 1¨ | Unidad | 100
2016-02-25 | ARMENIA | 1027 | CHAZO PUNTILLA 1¨ | Unidad | 100
2016-02-25 | ARMENIA | 962 | CHAZO PUNTILLA DE 1 1/4¨ | Unidad | 1000
2016-02-25 | CARTAGENA | 962 | CHAZO PUNTILLA DE 1 1/4¨ | Unidad | 1000
2016-02-25 | BARRANQUILLA | 545 | CHAZO TIPO EXPANSIVO 3/8" X 1 1/2" | Unidad | 100
2016-02-25 | ARMENIA | 545 | CHAZO TIPO EXPANSIVO 3/8" X 1 1/2" | Unidad | 400
2016-02-25 | ARMENIA | 545 | CHAZO TIPO EXPANSIVO 3/8" X 1 1/2" | Unidad | 100
2016-02-25 | MEDELLÍN | 855 | CHAZO TIPO EXPANSIVO 3/8¨X 2¨ | Unidad | 15
2016-02-25 | ARMENIA | 908 | CHAZO TIPO RL DE 3/8" X 2" | Unidad | 500
2016-02-25 | BARRANQUILLA | 640 | CINTA AISLANTE COLOR AMARILLO | Unidad | 1
2016-02-25 | ARMENIA | 640 | CINTA AISLANTE COLOR AMARILLO | Unidad | 1
2016-02-25 | BARRANQUILLA | 641 | CINTA AISLANTE COLOR AZUL | Unidad | 1
2016-02-25 | ARMENIA | 641 | CINTA AISLANTE COLOR AZUL | Unidad | 1
2016-02-25 | BARRANQUILLA | 643 | CINTA AISLANTE COLOR BLANCO | Unidad | 1
2016-02-25 | ARMENIA | 643 | CINTA AISLANTE COLOR BLANCO | Unidad | 1
2016-02-25 | BARRANQUILLA | 642 | CINTA AISLANTE COLOR ROJO | Unidad | 1
2016-02-25 | ARMENIA | 642 | CINTA AISLANTE COLOR ROJO | Unidad | 1
2016-02-25 | BARRANQUILLA | 644 | CINTA AISLANTE COLOR VERDE | Unidad | 1
2016-02-25 | ARMENIA | 644 | CINTA AISLANTE COLOR VERDE | Unidad | 1
2016-02-25 | MEDELLÍN | 645 | CINTA AISLANTE SUPER 33 3M | Unidad | 3
2016-02-25 | BARRANQUILLA | 645 | CINTA AISLANTE SUPER 33 3M | Unidad | 2
2016-02-25 | ARMENIA | 645 | CINTA AISLANTE SUPER 33 3M | Unidad | 3
2016-02-25 | CARTAGENA | 645 | CINTA AISLANTE SUPER 33 3M | Unidad | 5
2016-02-25 | CARTAGENA | 646 | CINTA VELCRO MACHO Y HEMBRA X 25 MTS | Unidad | 3
2016-02-25 | ARMENIA | 103 | CONDUCTOR DESNUDO #12 AWG | Metros | 700
2016-02-25 | ARMENIA | 1772 | CONDULETA LB CON SALIDA IMC 2" | Unidad | 8
2016-02-25 | ARMENIA | 1773 | CONDULETA LR CON SALIDA IMC 2" | Unidad | 8
2016-02-25 | CALDAS | 759 | CONEC LC FIBRA OPTICA AMP LIGTH CRIM PL | Unidad | 24
2016-02-25 | LA SALADA | 759 | CONEC LC FIBRA OPTICA AMP LIGTH CRIM PL | Unidad | 12
2016-02-25 | NEIVA | 139 | CURVA METALICO TIPO EMT 1" | Unidad | 4
2016-02-25 | ARMENIA | 139 | CURVA METALICO TIPO EMT 1" | Unidad | 3
2016-02-25 | ARMENIA | 141 | CURVA METALICO TIPO EMT 1.1/2" | Unidad | 6
2016-02-25 | ARMENIA | 143 | CURVA METALICO TIPO EMT 2" | Unidad | 3
2016-02-25 | ARMENIA | 144 | CURVA METALICO TIPO EMT 3/4" | Unidad | 6
2016-02-25 | ARMENIA | 776 | CURVA PVC 1" | Unidad | 10
2016-02-25 | CARTAGENA | 776 | CURVA PVC 1" | Unidad | 7
2016-02-25 | LA SALADA | 232 | CURVA PVC 2" | Unidad | 50
2016-02-25 | ARMENIA | 232 | CURVA PVC 2" | Unidad | 2
2016-02-25 | CARTAGENA | 232 | CURVA PVC 2" | Unidad | 4
2016-02-25 | MEDELLÍN | 145 | EMPALME DE AUTODESFORRE | Unidad | 150
2016-02-25 | ARMENIA | 145 | EMPALME DE AUTODESFORRE | Unidad | 40
2016-02-25 | ARMENIA | 146 | FACE PLATE ANGULADO DOBLE - COLOR ALMEND | Unidad | 106
2016-02-25 | CARTAGENA | 146 | FACE PLATE ANGULADO DOBLE - COLOR ALMEND | Unidad | 46
2016-02-25 | LA SALADA | 1440 | FIB OPT 6 HILOS SM EXTERIOR ARMADA | Metros | 1550
2016-02-25 | CALDAS | 247 | FIB OPT D 6 HILOS TIPO EXT 50/125 | Metros | 350
2016-02-25 | LA SALADA | 247 | FIB OPT D 6 HILOS TIPO EXT 50/125 | Metros | 400
2016-02-25 | LA SALADA | 1783 | GABINETE 90X70X70 CON PDU DE 5 TOMAS | Unidad | 4
2016-02-25 | ARMENIA | 158 | HERRAJE DE 24 PTOS CAT. 6A | Unidad | 4
2016-02-25 | ARMENIA | 142 | HERRAJE DE 48 PTOS CAT. 6A | Unidad | 4
2016-02-25 | BARRANQUILLA | 105 | JACK RJ 45 CAT. 6A | Unidad | 5
2016-02-25 | ARMENIA | 105 | JACK RJ 45 CAT. 6A | Unidad | 212
2016-02-25 | CARTAGENA | 105 | JACK RJ 45 CAT. 6A | Unidad | 92
2016-02-25 | ARMENIA | 110 | ORGANIZADOR CABLES HORIZONTAL FRONTA 2U | Unidad | 12
2016-02-25 | CALDAS | 255 | PATC COR D FIB OPT 2MT OM3 50/125 SC/LC | Unidad | 8
2016-02-25 | LA SALADA | 1344 | PATC COR D FIB OPT 2MT OM4 50/125 LC/LC | Unidad | 4
2016-02-25 | ARMENIA | 153 | PATCH CORD CAT 6A DE 1,5 MTS - COLOR AZU | Unidad | 106
2016-02-25 | CARTAGENA | 153 | PATCH CORD CAT 6A DE 1,5 MTS - COLOR AZU | Unidad | 46
2016-02-25 | ARMENIA | 266 | PATCH CORD CAT 6A DE 3 MTS - COLOR AZUL | Unidad | 106
2016-02-25 | CARTAGENA | 266 | PATCH CORD CAT 6A DE 3 MTS - COLOR AZUL | Unidad | 46
2016-02-25 | LA SALADA | 1509 | PATCH CORD FIBRA MONOMODO LC/LC | Unidad | 4
2016-02-25 | ARMENIA | 999 | RIEL ESTRUCTURAL RANURADO 2X2" POR 3 MTS | Unidad | 60
2016-02-25 | MEDELLÍN | 157 | TABLE TRIFA 36 CIRCUITOS CON PUERT + TOT | Unidad | 1
2016-02-25 | ARMENIA | 159 | TAPA NARANJA TIPO HOSPITALARIO DOBLE LEV | Unidad | 105
2016-02-25 | ARMENIA | 168 | TERMINAL ADAPTADOR METALICO EMT 3/4" | Unidad | 55
2016-02-25 | ARMENIA | 217 | TERMINAL/ADAPTADOR METÁLIC TIPO EMT 1/2" | Unidad | 12
2016-02-25 | ARMENIA | 164 | TERMINAL/ADAPTADOR METÁLICO TIPO EMT 1" | Unidad | 5
2016-02-25 | ARMENIA | 167 | TERMINAL/ADAPTADOR METALICO TIPO EMT 2" | Unidad | 3
2016-02-25 | ARMENIA | 263 | TERMINAL/ADAPTADOR PVC 1" | Unidad | 10
2016-02-25 | ARMENIA | 219 | TERMINAL/ADAPTADOR PVC 2" | Unidad | 2
2016-02-25 | BARRANQUILLA | 324 | TERMINALES PARA CONDUCTORES 1/0 AWG | Unidad | 4
2016-02-25 | BARRANQUILLA | 170 | TERMINALES PARA CONDUCTORES 4 AWG | Unidad | 10
2016-02-25 | BARRANQUILLA | 328 | TERMINALES PARA CONDUCTORES 6 AWG | Unidad | 6
2016-02-25 | ARMENIA | 1129 | TOMA DOBLE LEVITON 5-20 NARANJA | Unidad | 105
2016-02-25 | MEDELLÍN | 172 | TOMA NARAN TIPO HOSPITA DOBLE LEV SIN TA | Unidad | 50
2016-02-25 | CARTAGENA | 172 | TOMA NARAN TIPO HOSPITA DOBLE LEV SIN TA | Unidad | 46
2016-02-25 | BARRANQUILLA | 685 | TORNILLO 1/2" ACERO AUTOPERFORANTE | Unidad | 100
2016-02-25 | ARMENIA | 685 | TORNILLO 1/2" ACERO AUTOPERFORANTE | Unidad | 100
2016-02-25 | CARTAGENA | 685 | TORNILLO 1/2" ACERO AUTOPERFORANTE | Unidad | 1
2016-02-25 | BARRANQUILLA | 867 | TORNILLO 7 X 7.1/16" PUNTA BROCA BLANCO | Unidad | 100
2016-02-25 | ARMENIA | 867 | TORNILLO 7 X 7.1/16" PUNTA BROCA BLANCO | Unidad | 8000
2016-02-25 | ARMENIA | 867 | TORNILLO 7 X 7.1/16" PUNTA BROCA BLANCO | Unidad | 100
2016-02-25 | CARTAGENA | 907 | TORNILLO AUTOPERFORANTE DE 7X7/16" ZINC | Unidad | 1000
2016-02-25 | BARRANQUILLA | 781 | TORNILLO CABEZA DE LENTEJA 1/4" X 1/2" | Unidad | 150
2016-02-25 | ARMENIA | 781 | TORNILLO CABEZA DE LENTEJA 1/4" X 1/2" | Unidad | 100
2016-02-25 | CARTAGENA | 838 | TORNILLO DE 5 /32 X 1¨ ZINCADO | Unidad | 150
2016-02-25 | BARRANQUILLA | 1775 | TORNILLO DRYWALL DE 1" 1/2 | Unidad | 300
2016-02-25 | ARMENIA | 179 | TROQ PIRAM DOBL 12 CM 1 SAL ELE 1 DAT BEIG | Unidad | 106
2016-02-25 | MEDELLÍN | 362 | TROQ PIRAM SENCILLO 12 CM 1 SAL LOG BEIG | Unidad | 50
2016-02-25 | CARTAGENA | 362 | TROQ PIRAM SENCILLO 12 CM 1 SAL LOG BEIG | Unidad | 46
2016-02-25 | MEDELLÍN | 181 | TROQ PIRAM SENCILLO 12 CM ELEC BEIG | Unidad | 50
2016-02-25 | CARTAGENA | 181 | TROQ PIRAM SENCILLO 12 CM ELEC BEIG | Unidad | 46
2016-02-25 | ARMENIA | 262 | TUBO CONDUIT PVC 1" POR 3 MTS. | Unidad | 50
2016-02-25 | CARTAGENA | 262 | TUBO CONDUIT PVC 1" POR 3 MTS. | Unidad | 21
2016-02-25 | CARTAGENA | 199 | TUBO CONDUIT PVC 2" POR 3 MTS. | Unidad | 17
2016-02-25 | NEIVA | 182 | TUBO METÁLICO TIPO EMT 1" POR 3 MTS. | Unidad | 4
2016-02-25 | ARMENIA | 182 | TUBO METÁLICO TIPO EMT 1" POR 3 MTS. | Unidad | 2
2016-02-25 | ARMENIA | 185 | TUBO METÁLICO TIPO EMT 2" POR 3 MTS. | Unidad | 2
2016-02-25 | PITALITO | 186 | TUBO METÁLICO TIPO EMT 3/4" POR 3 MTS. | Unidad | 27
2016-02-25 | ARMENIA | 186 | TUBO METÁLICO TIPO EMT 3/4" POR 3 MTS. | Unidad | 90
2016-02-25 | ARMENIA | 546 | TUERCA DE 3/8" | Unidad | 600
2016-02-25 | CARTAGENA | 779 | TUERCA HEXAGONAL 5/32" ZINCADA | Unidad | 150
2016-02-25 | NEIVA | 189 | UNIÓN METÁLICA TIPO EMT 1" | Unidad | 10
2016-02-25 | ARMENIA | 189 | UNIÓN METÁLICA TIPO EMT 1" | Unidad | 5
2016-02-25 | ARMENIA | 190 | UNIÓN METÁLICA TIPO EMT 1.1/2" | Unidad | 20
2016-02-25 | ARMENIA | 192 | UNIÓN METÁLICA TIPO EMT 2" | Unidad | 5
2016-02-25 | ARMENIA | 193 | UNIÓN METÁLICA TIPO EMT 3/4" | Unidad | 110
2016-02-25 | ARMENIA | 195 | VARILLA ROSCADA GALVANIZADA 3/8" | Unidad | 100
2016-02-26 | BUCARAMANGA | 1039 | ADAPTE PLATE LC DE 6 PORTS 12 HILOS | Unidad | 3
2016-02-26 | CARTAGO | 547 | ARANDELA 3/8" | Unidad | 100
2016-02-26 | BOGOTÁ | 242 | BLANK INSERT - COLOR ALMENDRA | Unidad | 1
2016-02-26 | CARTAGO | 107 | BREAKER ENCHUFABLE 1 X 20A | Unidad | 35
2016-02-26 | CARTAGO | 231 | BREAKER INDUSTRIAL 3 X 30A | Unidad | 1
2016-02-26 | CARTAGO | 291 | BREAKER INDUSTRIAL 3 X 40A | Unidad | 1
2016-02-26 | CARTAGO | 293 | BREAKER INDUSTRIAL 3 X 75A | Unidad | 2
2016-02-26 | NEIVA | 122 | CABLE COBRE TRENZADO 3X12 THHN BLA ROJ V | Metros | 100
2016-02-26 | CARTAGO | 122 | CABLE COBRE TRENZADO 3X12 THHN BLA ROJ V | Metros | 600
2016-02-26 | CARTAGO | 310 | CABLE DE COBRE THHN/THWN # 10 - NEGRO | Metros | 60
2016-02-26 | CARTAGO | 117 | CABLE DE COBRE THHN/THWN #1/0 | Metros | 360
2016-02-26 | CARTAGO | 249 | CABLE DE COBRE THHN/THWN #6 | Metros | 90
2016-02-26 | CARTAGO | 121 | CABLE DE COBRE THHN/THWN #8 | Metros | 250
2016-02-26 | BOGOTÁ | 123 | CABLE UTP CAT. 6A LSZH DE 4 PARES | Metros | 90
2016-02-26 | CARTAGO | 545 | CHAZO TIPO EXPANSIVO 3/8" X 1 1/2" | Unidad | 200
2016-02-26 | CARTAGO | 640 | CINTA AISLANTE COLOR AMARILLO | Unidad | 1
2016-02-26 | CARTAGO | 641 | CINTA AISLANTE COLOR AZUL | Unidad | 1
2016-02-26 | CARTAGO | 643 | CINTA AISLANTE COLOR BLANCO | Unidad | 1
2016-02-26 | CARTAGO | 642 | CINTA AISLANTE COLOR ROJO | Unidad | 1
2016-02-26 | CARTAGO | 644 | CINTA AISLANTE COLOR VERDE | Unidad | 1
2016-02-26 | CARTAGO | 645 | CINTA AISLANTE SUPER 33 3M | Unidad | 3
2016-02-26 | CARTAGO | 145 | EMPALME DE AUTODESFORRE | Unidad | 50
2016-02-26 | BOGOTÁ | 146 | FACE PLATE ANGULADO DOBLE - COLOR ALMEND | Unidad | 1
2016-02-26 | ARMENIA | 1783 | GABINETE 90X70X70 CON PDU DE 5 TOMAS | Unidad | 1
2016-02-26 | BOGOTÁ | 105 | JACK RJ 45 CAT. 6A | Unidad | 2
2016-02-26 | BUCARAMANGA | 110 | ORGANIZADOR CABLES HORIZONTAL FRONTA 2U | Unidad | 2
2016-02-26 | BOGOTÁ | 153 | PATCH CORD CAT 6A DE 1,5 MTS - COLOR AZU | Unidad | 1
2016-02-26 | BOGOTÁ | 266 | PATCH CORD CAT 6A DE 3 MTS - COLOR AZUL | Unidad | 1
2016-02-26 | CARTAGO | 335 | TABLER TRIFAS18 CIRCUITOS CON PUER + TOT | Unidad | 1
2016-02-26 | CARTAGO | 336 | TABLERO TRIFA 30 CIRCUIT CON PUERT+ TOTA | Unidad | 1
2016-02-26 | CARTAGO | 159 | TAPA NARANJA TIPO HOSPITALARIO DOBLE LEV | Unidad | 156
2016-02-26 | CARTAGO | 906 | TERMINAL PARA CONDUCTORES CALIBRE N°6 | Unidad | 2
2016-02-26 | CARTAGO | 756 | TERMINAL PARA CONDUCTORES CALIBRE N°8 | Unidad | 8
2016-02-26 | CARTAGO | 324 | TERMINALES PARA CONDUCTORES 1/0 AWG | Unidad | 8
2016-02-26 | CARTAGO | 1072 | TERMINALES PARA CONDUCTORES 10 AWG | Unidad | 2
2016-02-26 | CARTAGO | 172 | TOMA NARAN TIPO HOSPITA DOBLE LEV SIN TA | Unidad | 156
2016-02-26 | CARTAGO | 685 | TORNILLO 1/2" ACERO AUTOPERFORANTE | Unidad | 100
2016-02-26 | CARTAGO | 867 | TORNILLO 7 X 7.1/16" PUNTA BROCA BLANCO | Unidad | 100
2016-02-26 | CARTAGO | 181 | TROQ PIRAM SENCILLO 12 CM ELEC BEIG | Unidad | 156
2016-02-26 | ARMENIA | 181 | TROQ PIRAM SENCILLO 12 CM ELEC BEIG | Unidad | 105
2016-02-26 | BOGOTÁ | 177 | TROQ PLANO SENCILLO 12 CM SAL LOG BEIG | Unidad | 1
2016-02-26 | CARTAGO | 546 | TUERCA DE 3/8" | Unidad | 100
2016-02-27 | MEDELLÍN | 1779 | GABINETE 210X70X100 CON PDU DE 5 TOMAS | Unidad | 1
2016-02-27 | TUMACO | 769 | SOPORTE MENSULA CABLOFIL REF C41S400 GAL | Unidad | 120
2016-02-29 | BARRANQUILLA | 978 | ABRAZADERA PARA RIEL CHANEL 2¨ | Unidad | 55
2016-02-29 | TUMACO | 923 | AMARRE PLASTICO DE 30CM PAQUE 100 UND | Unidad | 3
2016-02-29 | IBAGUÉ | 107 | BREAKER ENCHUFABLE 1 X 20A | Unidad | 25
2016-02-29 | IBAGUÉ | 291 | BREAKER INDUSTRIAL 3 X 40A | Unidad | 1
2016-02-29 | IBAGUÉ | 292 | BREAKER INDUSTRIAL 3 X 50A | Unidad | 1
2016-02-29 | IBAGUÉ | 122 | CABLE COBRE TRENZADO 3X12 THHN BLA ROJ V | Metros | 1000
2016-02-29 | IBAGUÉ | 310 | CABLE DE COBRE THHN/THWN # 10 - NEGRO | Metros | 90
2016-02-29 | BARRANQUILLA | 117 | CABLE DE COBRE THHN/THWN #1/0 | Metros | 280
2016-02-29 | IBAGUÉ | 119 | CABLE DE COBRE THHN/THWN #4 | Metros | 270
2016-02-29 | IBAGUÉ | 120 | CABLE DE COBRE THHN/THWN #4/0 | Metros | 45
2016-02-29 | BARRANQUILLA | 249 | CABLE DE COBRE THHN/THWN #6 | Metros | 70
2016-02-29 | IBAGUÉ | 249 | CABLE DE COBRE THHN/THWN #6 | Metros | 90
2016-02-29 | IBAGUÉ | 801 | CAJA DE PASO 20X20X15 CMS. INTEMPERIE | Unidad | 6
2016-02-29 | BARRANQUILLA | 131 | CANALETA METALICA TIPO DUCTO 12X5 CM BEI | Unidad | 2
2016-02-29 | TUMACO | 545 | CHAZO TIPO EXPANSIVO 3/8" X 1 1/2" | Unidad | 240
2016-02-29 | IBAGUÉ | 640 | CINTA AISLANTE COLOR AMARILLO | Unidad | 1
2016-02-29 | IBAGUÉ | 641 | CINTA AISLANTE COLOR AZUL | Unidad | 1
2016-02-29 | IBAGUÉ | 643 | CINTA AISLANTE COLOR BLANCO | Unidad | 1
2016-02-29 | IBAGUÉ | 642 | CINTA AISLANTE COLOR ROJO | Unidad | 1
2016-02-29 | IBAGUÉ | 644 | CINTA AISLANTE COLOR VERDE | Unidad | 1
2016-02-29 | IBAGUÉ | 645 | CINTA AISLANTE SUPER 33 3M | Unidad | 5
2016-02-29 | TUMACO | 645 | CINTA AISLANTE SUPER 33 3M | Unidad | 8
2016-02-29 | IBAGUÉ | 340 | COFRE D FABRIC ESPECI DE 80X100X30 INCLU | Unidad | 1
2016-02-29 | BARRANQUILLA | 1702 | CONDULETA LB CON SALIDA EMT 2" | Unidad | 8
2016-02-29 | BARRANQUILLA | 1703 | CONDULETA LR CON SALIDA EMT 2" | Unidad | 8
2016-02-29 | BARRANQUILLA | 476 | CORAZA FLEXIBLE DE 2" LIQUID TIGHT | Metros | 10
2016-02-29 | BARRANQUILLA | 143 | CURVA METALICO TIPO EMT 2" | Unidad | 8
2016-02-29 | TUMACO | 232 | CURVA PVC 2" | Unidad | 15
2016-02-29 | IBAGUÉ | 145 | EMPALME DE AUTODESFORRE | Unidad | 345
2016-02-29 | BARRANQUILLA | 673 | RIEL CHANEL RANURADO DE 2X4 | Unidad | 10
2016-02-29 | IBAGUÉ | 335 | TABLER TRIFAS18 CIRCUITOS CON PUER + TOT | Unidad | 1
2016-02-29 | BARRANQUILLA | 258 | TERMINAL RECTO PARA CORAZA AMERICA 2" | Unidad | 4
2016-02-29 | IBAGUÉ | 928 | TERMINAL/ADAPTADOR METAL TIPO IMC 1.1/2¨ | Unidad | 14
2016-02-29 | BARRANQUILLA | 167 | TERMINAL/ADAPTADOR METALICO TIPO EMT 2" | Unidad | 6
2016-02-29 | TUMACO | 219 | TERMINAL/ADAPTADOR PVC 2" | Unidad | 15
2016-02-29 | BARRANQUILLA | 325 | TERMINALES PARA CONDUCTOR 2/0 AWG | Unidad | 18
2016-02-29 | IBAGUÉ | 327 | TERMINALES PARA CONDUCTOR 4/0 | Unidad | 6
2016-02-29 | BARRANQUILLA | 324 | TERMINALES PARA CONDUCTORES 1/0 AWG | Unidad | 8
2016-02-29 | IBAGUÉ | 1072 | TERMINALES PARA CONDUCTORES 10 AWG | Unidad | 2
2016-02-29 | IBAGUÉ | 170 | TERMINALES PARA CONDUCTORES 4 AWG | Unidad | 6
2016-02-29 | BARRANQUILLA | 328 | TERMINALES PARA CONDUCTORES 6 AWG | Unidad | 2
2016-02-29 | IBAGUÉ | 328 | TERMINALES PARA CONDUCTORES 6 AWG | Unidad | 2
2016-02-29 | IBAGUÉ | 172 | TOMA NARAN TIPO HOSPITA DOBLE LEV SIN TA | Unidad | 114
2016-02-29 | TUMACO | 867 | TORNILLO 7 X 7.1/16" PUNTA BROCA BLANCO | Unidad | 300
2016-02-29 | IBAGUÉ | 181 | TROQ PIRAM SENCILLO 12 CM ELEC BEIG | Unidad | 114
2016-02-29 | TUMACO | 199 | TUBO CONDUIT PVC 2" POR 3 MTS. | Unidad | 24
2016-02-29 | BARRANQUILLA | 185 | TUBO METÁLICO TIPO EMT 2" POR 3 MTS. | Unidad | 13
2016-02-29 | IBAGUÉ | 699 | TUBO METALICO TIPO IMC 1.1/2" POR 3 MTS. | Unidad | 30
2016-02-29 | BARRANQUILLA | 566 | TUBO METÁLICO TIPO IMC 2" POR 3 MTS. | Unidad | 8
2016-02-29 | BARRANQUILLA | 192 | UNIÓN METÁLICA TIPO EMT 2" | Unidad | 35
2016-03-01 | IBAGUÉ | 101 | ABRAZADERA METALICA TIPO EMT 1" DOBLE AL | Unidad | 18
2016-03-01 | SOATÁ | 840 | AMARRE PLASTICO 8" (20CM) 100 UND DEXSON | Unidad | 2
2016-03-01 | IBAGUÉ | 242 | BLANK INSERT - COLOR ALMENDRA | Unidad | 50
2016-03-01 | MEDELLÍN | 122 | CABLE COBRE TRENZADO 3X12 THHN BLA ROJ V | Metros | 1000
2016-03-01 | IBAGUÉ | 123 | CABLE UTP CAT. 6A LSZH DE 4 PARES | Metros | 3500
2016-03-01 | GAIRA | 124 | CAJA DE PASO 10X10X10 CMS. METÁLICA | Unidad | 6
2016-03-01 | IBAGUÉ | 801 | CAJA DE PASO 20X20X15 CMS. INTEMPERIE | Unidad | 6
2016-03-01 | IBAGUÉ | 131 | CANALETA METALICA TIPO DUCTO 12X5 CM BEI | Unidad | 70
2016-03-01 | IBAGUÉ | 677 | CHAZO PLASTICO TORNILLO DE 1/4 | Unidad | 420
2016-03-01 | SOATÁ | 962 | CHAZO PUNTILLA DE 1 1/4¨ | Unidad | 500
2016-03-01 | MEDELLÍN | 645 | CINTA AISLANTE SUPER 33 3M | Unidad | 10
2016-03-01 | IBAGUÉ | 646 | CINTA VELCRO MACHO Y HEMBRA X 25 MTS | Unidad | 2
2016-03-01 | IBAGUÉ | 103 | CONDUCTOR DESNUDO #12 AWG | Metros | 178
2016-03-01 | IBAGUÉ | 688 | CURVA METALICA TIPO IMC 1¨ | Unidad | 6
2016-03-01 | GAIRA | 139 | CURVA METALICO TIPO EMT 1" | Unidad | 55
2016-03-01 | GAIRA | 139 | CURVA METALICO TIPO EMT 1" | Unidad | 5
2016-03-01 | IBAGUÉ | 139 | CURVA METALICO TIPO EMT 1" | Unidad | 10
2016-03-01 | MEDELLÍN | 145 | EMPALME DE AUTODESFORRE | Unidad | 240
2016-03-01 | GAIRA | 146 | FACE PLATE ANGULADO DOBLE - COLOR ALMEND | Unidad | 15
2016-03-01 | IBAGUÉ | 146 | FACE PLATE ANGULADO DOBLE - COLOR ALMEND | Unidad | 50
2016-03-01 | IBAGUÉ | 158 | HERRAJE DE 24 PTOS CAT. 6A | Unidad | 2
2016-03-01 | IBAGUÉ | 105 | JACK RJ 45 CAT. 6A | Unidad | 100
2016-03-01 | IBAGUÉ | 110 | ORGANIZADOR CABLES HORIZONTAL FRONTA 2U | Unidad | 3
2016-03-01 | IBAGUÉ | 153 | PATCH CORD CAT 6A DE 1,5 MTS - COLOR AZU | Unidad | 50
2016-03-01 | IBAGUÉ | 266 | PATCH CORD CAT 6A DE 3 MTS - COLOR AZUL | Unidad | 50
2016-03-01 | IBAGUÉ | 507 | RIEL ESTRUCTURAL RANURADO 2X4" | Unidad | 6
2016-03-01 | GAIRA | 164 | TERMINAL/ADAPTADOR METÁLICO TIPO EMT 1" | Unidad | 110
2016-03-01 | GAIRA | 164 | TERMINAL/ADAPTADOR METÁLICO TIPO EMT 1" | Unidad | 6
2016-03-01 | IBAGUÉ | 164 | TERMINAL/ADAPTADOR METÁLICO TIPO EMT 1" | Unidad | 8
2016-03-01 | GAIRA | 690 | TERMINAL/ADAPTADOR METALICO TIPO IMC 1" | Unidad | 50
2016-03-01 | GAIRA | 690 | TERMINAL/ADAPTADOR METALICO TIPO IMC 1" | Unidad | 1
2016-03-01 | IBAGUÉ | 690 | TERMINAL/ADAPTADOR METALICO TIPO IMC 1" | Unidad | 12
2016-03-01 | IBAGUÉ | 867 | TORNILLO 7 X 7.1/16" PUNTA BROCA BLANCO | Unidad | 280
2016-03-01 | SOATÁ | 907 | TORNILLO AUTOPERFORANTE DE 7X7/16" ZINC | Unidad | 800
2016-03-01 | IBAGUÉ | 268 | TORNILLO EST RED RAN ZIN 5/32 X 1/2" | Unidad | 200
2016-03-01 | SOATÁ | 268 | TORNILLO EST RED RAN ZIN 5/32 X 1/2" | Unidad | 200
2016-03-01 | IBAGUÉ | 362 | TROQ PIRAM SENCILLO 12 CM 1 SAL LOG BEIG | Unidad | 50
2016-03-01 | GAIRA | 182 | TUBO METÁLICO TIPO EMT 1" POR 3 MTS. | Unidad | 20
2016-03-01 | GAIRA | 182 | TUBO METÁLICO TIPO EMT 1" POR 3 MTS. | Unidad | 6
2016-03-01 | IBAGUÉ | 182 | TUBO METÁLICO TIPO EMT 1" POR 3 MTS. | Unidad | 6
2016-03-01 | GAIRA | 687 | TUBO METÁLICO TIPO IMC 1" POR 3 MTS. | Unidad | 12
2016-03-01 | GAIRA | 687 | TUBO METÁLICO TIPO IMC 1" POR 3 MTS. | Unidad | 1
2016-03-01 | IBAGUÉ | 687 | TUBO METÁLICO TIPO IMC 1" POR 3 MTS. | Unidad | 12
2016-03-01 | IBAGUÉ | 779 | TUERCA HEXAGONAL 5/32" ZINCADA | Unidad | 200
2016-03-01 | GAIRA | 189 | UNIÓN METÁLICA TIPO EMT 1" | Unidad | 90
2016-03-01 | GAIRA | 189 | UNIÓN METÁLICA TIPO EMT 1" | Unidad | 12
2016-03-01 | IBAGUÉ | 189 | UNIÓN METÁLICA TIPO EMT 1" | Unidad | 20
2016-03-01 | GAIRA | 726 | UNIÓN METÁLICA TIPO IMC 1" | Unidad | 20
2016-03-01 | GAIRA | 726 | UNIÓN METÁLICA TIPO IMC 1" | Unidad | 1
2016-03-01 | IBAGUÉ | 726 | UNIÓN METÁLICA TIPO IMC 1" | Unidad | 24
2016-03-02 | MÁLAGA | 547 | ARANDELA 3/8" | Unidad | 120
2016-03-02 | BOGOTÁ | 655 | BLANK INSERT - COLOR BLANCO | Unidad | 3
2016-03-02 | MEDELLÍN | 123 | CABLE UTP CAT. 6A LSZH DE 4 PARES | Metros | 610
2016-03-02 | MEDELLÍN | 123 | CABLE UTP CAT. 6A LSZH DE 4 PARES | Metros | 305
2016-03-02 | MÁLAGA | 962 | CHAZO PUNTILLA DE 1 1/4¨ | Unidad | 200
2016-03-02 | MÁLAGA | 1229 | CHAZO SUPRA CON TORNILLO | Unidad | 400
2016-03-02 | MÁLAGA | 544 | CHAZO TIPO MARIPOSA 3/8" | Unidad | 40
2016-03-02 | MÁLAGA | 908 | CHAZO TIPO RL DE 3/8" X 2" | Unidad | 20
2016-03-02 | SOATÁ | 103 | CONDUCTOR DESNUDO #12 AWG | Metros | 100
2016-03-02 | BOGOTÁ | 654 | FACE PLATE ANGULADO DOBLE - BLANCO | Unidad | 3
2016-03-02 | BOGOTÁ | 105 | JACK RJ 45 CAT. 6A | Unidad | 6
2016-03-02 | BOGOTÁ | 153 | PATCH CORD CAT 6A DE 1,5 MTS - COLOR AZU | Unidad | 3
2016-03-02 | BOGOTÁ | 266 | PATCH CORD CAT 6A DE 3 MTS - COLOR AZUL | Unidad | 3
2016-03-02 | MÁLAGA | 867 | TORNILLO 7 X 7.1/16" PUNTA BROCA BLANCO | Unidad | 400
2016-03-02 | MÁLAGA | 268 | TORNILLO EST RED RAN ZIN 5/32 X 1/2" | Unidad | 300
2016-03-02 | MÁLAGA | 546 | TUERCA DE 3/8" | Unidad | 120
2016-03-02 | MÁLAGA | 195 | VARILLA ROSCADA GALVANIZADA 3/8" | Unidad | 15
2016-03-03 | CALI | 766 | BANDEJA CF54X300MML3M EZ CABLOFIL | Unidad | 30
2016-03-03 | CALI | 227 | CAJA DE PASO 20X20X10 CMS. PLASTICA | Unidad | 14
2016-03-03 | POPAYÁN | 646 | CINTA VELCRO MACHO Y HEMBRA X 25 MTS | Unidad | 2
2016-03-03 | CALI | 688 | CURVA METALICA TIPO IMC 1¨ | Unidad | 4
2016-03-03 | CALI | 690 | TERMINAL/ADAPTADOR METALICO TIPO IMC 1" | Unidad | 30
2016-03-03 | POPAYÁN | 1296 | TUERCA MORDAZA CON TORNILLO | Unidad | 200
2016-03-03 | CALI | 687 | TUBO METÁLICO TIPO IMC 1" POR 3 MTS. | Unidad | 15
2016-03-03 | CALI | 726 | UNIÓN METÁLICA TIPO IMC 1" | Unidad | 24
2016-03-04 | BOGOTÁ | 645 | CINTA AISLANTE SUPER 33 3M | Unidad | 1
2016-03-04 | CARTAGENA | 103 | CONDUCTOR DESNUDO #12 AWG | Metros | 200
2016-03-04 | BOGOTÁ | 145 | EMPALME DE AUTODESFORRE | Unidad | 5
2016-03-04 | CARTAGENA | 158 | HERRAJE DE 24 PTOS CAT. 6A | Unidad | 2
2016-03-04 | CARTAGENA | 110 | ORGANIZADOR CABLES HORIZONTAL FRONTA 2U | Unidad | 2
2016-03-04 | BOGOTÁ | 159 | TAPA NARANJA TIPO HOSPITALARIO DOBLE LEV | Unidad | 1
2016-03-04 | BOGOTÁ | 172 | TOMA NARAN TIPO HOSPITA DOBLE LEV SIN TA | Unidad | 1
2016-03-04 | BOGOTÁ | 268 | TORNILLO EST RED RAN ZIN 5/32 X 1/2" | Unidad | 10
2016-03-04 | BOGOTÁ | 779 | TUERCA HEXAGONAL 5/32" ZINCADA | Unidad | 10
2016-03-05 | PITALITO | 122 | CABLE COBRE TRENZADO 3X12 THHN BLA ROJ V | Metros | 100
2016-03-05 | PITALITO | 123 | CABLE UTP CAT. 6A LSZH DE 4 PARES | Metros | 305
2016-03-05 | PITALITO | 530 | CAJA 2400 4X4 CON 4 SALIDAS 3/4" RAWELT | Unidad | 6
2016-03-05 | PITALITO | 131 | CANALETA METALICA TIPO DUCTO 12X5 CM BEI | Unidad | 6
2016-03-05 | PITALITO | 144 | CURVA METALICO TIPO EMT 3/4" | Unidad | 2
2016-03-05 | PITALITO | 186 | TUBO METÁLICO TIPO EMT 3/4" POR 3 MTS. | Unidad | 7
2016-03-05 | PITALITO | 193 | UNIÓN METÁLICA TIPO EMT 3/4" | Unidad | 14
2016-03-06 | PITALITO | 840 | AMARRE PLASTICO 8" (20CM) 100 UND DEXSON | Unidad | 1
2016-03-06 | PITALITO | 686 | AMARRE PLASTICO DE 15 CM PAQUETE X 100 U | Unidad | 1
2016-03-06 | PITALITO | 1267 | CINTA DOBLE FAZ 1/2 | Unidad | 1
2016-03-06 | PITALITO | 646 | CINTA VELCRO MACHO Y HEMBRA X 25 MTS | Unidad | 1
2016-03-07 | VALLEDUPAR | 686 | AMARRE PLASTICO DE 15 CM PAQUETE X 100 U | Unidad | 7
2016-03-07 | VALLEDUPAR | 127 | CAJA DE PASO 20X20X15 CMS. METÁLICA | Unidad | 3
2016-03-07 | MÁLAGA | 908 | CHAZO TIPO RL DE 3/8" X 2" | Unidad | 10
2016-03-07 | VALLEDUPAR | 473 | CORAZA FLEXIBLE DE 1" LIQUID TIGHT | Metros | 15
2016-03-07 | VALLEDUPAR | 475 | CORAZA FLEXIBLE DE 1.1/2" LIQUID TIGHT | Metros | 15
2016-03-07 | VALLEDUPAR | 476 | CORAZA FLEXIBLE DE 2" LIQUID TIGHT | Metros | 15
2016-03-07 | VALLEDUPAR | 259 | TERMINAL RECTO PARA CORAZA AMERICA 1 1/2 | Unidad | 5
2016-03-07 | VALLEDUPAR | 1573 | TERMINAL RECTO PARA CORAZA AMERICA 1¨ | Unidad | 6
2016-03-07 | VALLEDUPAR | 258 | TERMINAL RECTO PARA CORAZA AMERICA 2" | Unidad | 5
2016-03-07 | MÁLAGA | 195 | VARILLA ROSCADA GALVANIZADA 3/8" | Unidad | 10
2016-03-08 | BARRANQUILLA | 122 | CABLE COBRE TRENZADO 3X12 THHN BLA ROJ V | Metros | 800
2016-03-08 | CARTAGO | 121 | CABLE DE COBRE THHN/THWN #8 | Metros | 200
2016-03-08 | CALI | 1105 | CAJA DEXSON BLANCA 55MM DXN5002S | Unidad | 2
2016-03-08 | CALI | 1317 | CANALETA MET TIP DC 15x8 DV BLANCO | Unidad | 60
2016-03-08 | CALI | 214 | CANALETA METAL TIP DUCTO 12X5 DIV BLANCO | Unidad | 50
2016-03-08 | CARTAGO | 131 | CANALETA METALICA TIPO DUCTO 12X5 CM BEI | Unidad | 50
2016-03-08 | CALI | 800 | CANALETA PLASTICA 2 X 1 X 2 MTS. BLANCA | Unidad | 12
2016-03-08 | BARRANQUILLA | 1772 | CONDULETA LB CON SALIDA IMC 2" | Unidad | 8
2016-03-08 | BARRANQUILLA | 1773 | CONDULETA LR CON SALIDA IMC 2" | Unidad | 8
2016-03-08 | BARRANQUILLA | 1177 | CURVA METALICA TIPO IMC 2" | Unidad | 8
2016-03-08 | BARRANQUILLA | 145 | EMPALME DE AUTODESFORRE | Unidad | 330
2016-03-08 | CARTAGO | 145 | EMPALME DE AUTODESFORRE | Unidad | 230
2016-03-08 | BARRANQUILLA | 105 | JACK RJ 45 CAT. 6A | Unidad | 5
2016-03-08 | CALI | 698 | TERMINALES TIPO OJO CALIBRE #12 | Unidad | 100
2016-03-08 | BARRANQUILLA | 172 | TOMA NARAN TIPO HOSPITA DOBLE LEV SIN TA | Unidad | 109
2016-03-08 | CARTAGO | 867 | TORNILLO 7 X 7.1/16" PUNTA BROCA BLANCO | Unidad | 2000
2016-03-08 | BARRANQUILLA | 1775 | TORNILLO DRIWALL DE 1 1/2 | Unidad | 300
2016-03-08 | CALI | 1316 | TROQ PIRAM SENCILLO 15 CM SALIDA ELEC BLANCO | Unidad | 56
2016-03-08 | CALI | 1774 | TROQ PIRAM SENCILLO 15 CM SALIDA LOGICA BLANCO | Unidad | 46
2016-03-08 | BARRANQUILLA | 566 | TUBO METÁLICO TIPO IMC 2" POR 3 MTS. | Unidad | 9
2016-03-08 | BARRANQUILLA | 1179 | UNION METALICA TIPO IMC 2" | Unidad | 8
2016-03-09 | CARTAGENA | 107 | BREAKER ENCHUFABLE 1 X 20A | Unidad | 12
2016-03-09 | IBAGUÉ | 839 | CHAZO PARA DRYWALL CON TORNILLO DE 1/4¨ | Unidad | 700
2016-03-09 | IBAGUÉ | 677 | CHAZO PLASTICO TORNILLO DE 1/4 | Unidad | 300
2016-03-09 | PUERTO GAITAN | 1069 | CLAVIJA Y TOMA L5-20 | Unidad | 1
2016-03-09 | MEDELLÍN | 750 | CONDUCTOR DESNUDO #10 AWG | Metros | 50
2016-03-09 | MEDELLÍN | 476 | CORAZA FLEXIBLE DE 2" LIQUID TIGHT | Metros | 30
2016-03-09 | MEDELLÍN | 145 | EMPALME DE AUTODESFORRE | Unidad | 200
2016-03-09 | MEDELLÍN | 105 | JACK RJ 45 CAT. 6A | Unidad | 24
2016-03-09 | VALLEDUPAR | 259 | TERMINAL RECTO PARA CORAZA AMERICA 1 1/2 | Unidad | 5
2016-03-09 | VALLEDUPAR | 1573 | TERMINAL RECTO PARA CORAZA AMERICA 1¨ | Unidad | 4
2016-03-09 | VALLEDUPAR | 258 | TERMINAL RECTO PARA CORAZA AMERICA 2" | Unidad | 5
2016-03-09 | MEDELLÍN | 258 | TERMINAL RECTO PARA CORAZA AMERICA 2" | Unidad | 10
2016-03-09 | IBAGUÉ | 867 | TORNILLO 7 X 7.1/16" PUNTA BROCA BLANCO | Unidad | 300
2016-03-09 | MEDELLÍN | 867 | TORNILLO 7 X 7.1/16" PUNTA BROCA BLANCO | Unidad | 1000
2016-03-09 | IBAGUÉ | 268 | TORNILLO EST RED RAN ZIN 5/32 X 1/2" | Unidad | 400
2016-03-09 | SOATÁ | 1293 | TUERCA MORDAZA CON TORNILLO | Unidad | 40
2016-03-10 | CAMPOALEGRE | 1502 | ABRAZADERA METALICA EMT 1 -1/2 ¨ DOBLE A | Unidad | 100
2016-03-10 | BUGA | 1792 | Aislador T/tenson 3 1//2’’ 54-1 | Unidades | 2
2016-03-10 | BUGA | 1793 | Alambre Galvanizado no. 12 | Kilos | 2
2016-03-10 | BUGA | 1793 | Alambre Galvanizado no. 12 | Kilos | 6
2016-03-10 | DUITAMA | 840 | AMARRE PLASTICO 8" (20CM) 100 UND DEXSON | Unidad | 1
2016-03-10 | LA SALADA | 923 | AMARRE PLASTICO DE 30CM PAQUE 100 UND | Unidad | 1
2016-03-10 | GARZÓN | 547 | ARANDELA 3/8" | Unidad | 120
2016-03-10 | BUGA | 1108 | ARANDELA 5/8¨ | Unidad | 2
2016-03-10 | GARZÓN | 799 | BANDEJA CF54X0200MM L3M EZ CABLOFIL | Unidad | 30
2016-03-10 | DUITAMA | 242 | BLANK INSERT - COLOR ALMENDRA | Unidad | 9
2016-03-10 | DUITAMA | 107 | BREAKER ENCHUFABLE 1 X 20A | Unidad | 4
2016-03-10 | CAMPOALEGRE | 107 | BREAKER ENCHUFABLE 1 X 20A | Unidad | 34
2016-03-10 | GARZÓN | 107 | BREAKER ENCHUFABLE 1 X 20A | Unidad | 10
2016-03-10 | PIEDECUESTA | 107 | BREAKER ENCHUFABLE 1 X 20A | Unidad | 1
2016-03-10 | NEIVA | 107 | BREAKER ENCHUFABLE 1 X 20A | Unidad | 6
2016-03-10 | CAMPOALEGRE | 807 | BREAKER INDUSTRIAL 2 X 40A | Unidad | 1
2016-03-10 | CAMPOALEGRE | 1495 | BREAKER INDUSTRIAL 2X30A | Unidad | 1
2016-03-10 | GARZÓN | 231 | BREAKER INDUSTRIAL 3 X 30A | Unidad | 1
2016-03-10 | CAMPOALEGRE | 292 | BREAKER INDUSTRIAL 3 X 50A | Unidad | 4
2016-03-10 | CAMPOALEGRE | 1249 | BREAKER INDUSTRIAL DE 2 X 60A | Unidad | 2
2016-03-10 | LA SALADA | 122 | CABLE COBRE TRENZADO 3X12 THHN BLA ROJ V | Metros | 250
2016-03-10 | DUITAMA | 122 | CABLE COBRE TRENZADO 3X12 THHN BLA ROJ V | Metros | 60
2016-03-10 | CAMPOALEGRE | 122 | CABLE COBRE TRENZADO 3X12 THHN BLA ROJ V | Metros | 400
2016-03-10 | GARZÓN | 122 | CABLE COBRE TRENZADO 3X12 THHN BLA ROJ V | Metros | 550
2016-03-10 | PIEDECUESTA | 122 | CABLE COBRE TRENZADO 3X12 THHN BLA ROJ V | Metros | 45
2016-03-10 | NEIVA | 122 | CABLE COBRE TRENZADO 3X12 THHN BLA ROJ V | Metros | 250
2016-03-10 | GARZÓN | 1286 | CABLE DE COBRE DESNUDO #8 | Metros | 85
2016-03-10 | DUITAMA | 311 | CABLE DE COBRE THHN/THWN # 10 - ROJO | Metros | 75
2016-03-10 | CAMPOALEGRE | 311 | CABLE DE COBRE THHN/THWN # 10 - ROJO | Metros | 400
2016-03-10 | DUITAMA | 312 | CABLE DE COBRE THHN/THWN # 10 - VERDE | Metros | 75
2016-03-10 | CAMPOALEGRE | 312 | CABLE DE COBRE THHN/THWN # 10 - VERDE | Metros | 400
2016-03-10 | DUITAMA | 1446 | CABLE DE COBRE THHN/THWN # 10 BLANCO | Unidad | 75
2016-03-10 | CAMPOALEGRE | 1446 | CABLE DE COBRE THHN/THWN # 10 BLANCO | Unidad | 400
2016-03-10 | CAMPOALEGRE | 245 | CABLE DE COBRE THHN/THWN #2 | Metros | 285
2016-03-10 | CAMPOALEGRE | 119 | CABLE DE COBRE THHN/THWN #4 | Metros | 441
2016-03-10 | CAMPOALEGRE | 249 | CABLE DE COBRE THHN/THWN #6 | Metros | 30
2016-03-10 | CAMPOALEGRE | 121 | CABLE DE COBRE THHN/THWN #8 | Metros | 220
2016-03-10 | DUITAMA | 123 | CABLE UTP CAT. 6A LSZH DE 4 PARES | Metros | 450
2016-03-10 | LA SALADA | 131 | CANALETA METALICA TIPO DUCTO 12X5 CM BEI | Unidad | 20
2016-03-10 | DUITAMA | 131 | CANALETA METALICA TIPO DUCTO 12X5 CM BEI | Unidad | 17
2016-03-10 | PIEDECUESTA | 131 | CANALETA METALICA TIPO DUCTO 12X5 CM BEI | Unidad | 15
2016-03-10 | PIEDECUESTA | 677 | CHAZO PLASTICO TORNILLO DE 1/4 | Unidad | 100
2016-03-10 | DUITAMA | 962 | CHAZO PUNTILLA DE 1 1/4¨ | Unidad | 300
2016-03-10 | CAMPOALEGRE | 640 | CINTA AISLANTE COLOR AMARILLO | Unidad | 1
2016-03-10 | GARZÓN | 640 | CINTA AISLANTE COLOR AMARILLO | Unidad | 1
2016-03-10 | CAMPOALEGRE | 641 | CINTA AISLANTE COLOR AZUL | Unidad | 1
2016-03-10 | GARZÓN | 641 | CINTA AISLANTE COLOR AZUL | Unidad | 1
2016-03-10 | CAMPOALEGRE | 643 | CINTA AISLANTE COLOR BLANCO | Unidad | 1
2016-03-10 | GARZÓN | 643 | CINTA AISLANTE COLOR BLANCO | Unidad | 1
2016-03-10 | CAMPOALEGRE | 642 | CINTA AISLANTE COLOR ROJO | Unidad | 1
2016-03-10 | GARZÓN | 642 | CINTA AISLANTE COLOR ROJO | Unidad | 1
2016-03-10 | CAMPOALEGRE | 644 | CINTA AISLANTE COLOR VERDE | Unidad | 1
2016-03-10 | GARZÓN | 644 | CINTA AISLANTE COLOR VERDE | Unidad | 1
2016-03-10 | PIEDECUESTA | 645 | CINTA AISLANTE SUPER 33 3M | Unidad | 1
2016-03-10 | LA SALADA | 645 | CINTA AISLANTE SUPER 33 3M | Unidad | 4
2016-03-10 | DUITAMA | 645 | CINTA AISLANTE SUPER 33 3M | Unidad | 2
2016-03-10 | CAMPOALEGRE | 645 | CINTA AISLANTE SUPER 33 3M | Unidad | 4
2016-03-10 | GARZÓN | 645 | CINTA AISLANTE SUPER 33 3M | Unidad | 10
2016-03-10 | NEIVA | 645 | CINTA AISLANTE SUPER 33 3M | Unidad | 2
2016-03-10 | DUITAMA | 646 | CINTA VELCRO MACHO Y HEMBRA X 25 MTS | Unidad | 1
2016-03-10 | PUERTO GAITAN | 1083 | CLAVIJA Y TOMA L5-30 | Unidad | 1
2016-03-10 | CAMPOALEGRE | 1242 | COFRE D FABRIC ESPE DE 30x30x20 INCLUYE | Unidad | 1
2016-03-10 | CAMPOALEGRE | 345 | COFRE D FABRIC ESPECI DE40X40X20 INCLUY | Unidad | 1
2016-03-10 | DUITAMA | 103 | CONDUCTOR DESNUDO #12 AWG | Metros | 100
2016-03-10 | DUITAMA | 103 | CONDUCTOR DESNUDO #12 AWG | Metros | 51
2016-03-10 | GARZÓN | 103 | CONDUCTOR DESNUDO #12 AWG | Metros | 200
2016-03-10 | MÁLAGA | 103 | CONDUCTOR DESNUDO #12 AWG | Metros | 100
2016-03-10 | NEIVA | 103 | CONDUCTOR DESNUDO #12 AWG | Metros | 100
2016-03-10 | GARZÓN | 770 | CONECTOR DE TIEERA GRIFEQUIP CABLOFIL | Unidad | 30
2016-03-10 | LA SALADA | 473 | CORAZA FLEXIBLE DE 1" LIQUID TIGHT | Metros | 10
2016-03-10 | LA SALADA | 688 | CURVA METALICA TIPO IMC 1¨ | Unidad | 4
2016-03-10 | TUMACO | 143 | CURVA METALICO TIPO EMT 2" | Unidad | 6
2016-03-10 | CAMPOALEGRE | 697 | CURVA METALICO TIPO IMC 1.1/2" | Unidad | 20
2016-03-10 | LA SALADA | 776 | CURVA PVC 1" | Unidad | 15
2016-03-10 | CAMPOALEGRE | 457 | CURVA PVC 1.1/2" | Unidad | 10
2016-03-10 | LA SALADA | 232 | CURVA PVC 2" | Unidad | 40
2016-03-10 | TUMACO | 232 | CURVA PVC 2" | Unidad | 11
2016-03-10 | GARZÓN | 796 | DIVISION P/BANDEJA COT50 CABLOFIL | Unidad | 30
2016-03-10 | LA SALADA | 145 | EMPALME DE AUTODESFORRE | Unidad | 120
2016-03-10 | DUITAMA | 145 | EMPALME DE AUTODESFORRE | Unidad | 50
2016-03-10 | CAMPOALEGRE | 145 | EMPALME DE AUTODESFORRE | Unidad | 417
2016-03-10 | GARZÓN | 145 | EMPALME DE AUTODESFORRE | Unidad | 144
2016-03-10 | PIEDECUESTA | 145 | EMPALME DE AUTODESFORRE | Unidad | 9
2016-03-10 | NEIVA | 145 | EMPALME DE AUTODESFORRE | Unidad | 100
2016-03-10 | DUITAMA | 146 | FACE PLATE ANGULADO DOBLE - COLOR ALMEND | Unidad | 9
2016-03-10 | DUITAMA | 158 | HERRAJE DE 24 PTOS CAT. 6A | Unidad | 1
2016-03-10 | BUGA | 1475 | HERRAJE DE RETENCION 10MMSPAN 100 | Unidad | 2
2016-03-10 | DUITAMA | 105 | JACK RJ 45 CAT. 6A | Unidad | 18
2016-03-10 | GARZÓN | 864 | JUEGO 50 UND CLIP FASTRUT FS41DC CABLOFI | Caja | 2
2016-03-10 | DUITAMA | 110 | ORGANIZADOR CABLES HORIZONTAL FRONTA 2U | Unidad | 1
2016-03-10 | GARZÓN | 768 | PAQUTE 25 UND CLIP FASLOCK XL DC CABLOFIL | Caja | 1
2016-03-10 | GARZÓN | 771 | PAQUTE 50 UND UNION KITASSTR EZ CABLOFIL | Caja | 2
2016-03-10 | IBAGUÉ | 1344 | PATC COR D FIB OPT 2MT OM4 50/125 LC/LC | Unidad | 2
2016-03-10 | SOATÁ | 1344 | PATC COR D FIB OPT 2MT OM4 50/125 LC/LC | Unidad | 2
2016-03-10 | CARTAGENA | 1344 | PATC COR D FIB OPT 2MT OM4 50/125 LC/LC | Unidad | 1
2016-03-10 | DUITAMA | 153 | PATCH CORD CAT 6A DE 1,5 MTS - COLOR AZU | Unidad | 9
2016-03-10 | DUITAMA | 266 | PATCH CORD CAT 6A DE 3 MTS - COLOR AZUL | Unidad | 9
2016-03-10 | GARZÓN | 999 | RIEL ESTRUCTURAL RANURADO 2X2" POR 3 MTS | Unidad | 10
2016-03-10 | GARZÓN | 797 | SOPORTE P/BANDEJA RCSN3000 3M CABLOFIL | Unidad | 10
2016-03-10 | CAMPOALEGRE | 237 | TABLE TRIFA 24 CIRCUI CON PUERT + TOTALI | Unidad | 1
2016-03-10 | CAMPOALEGRE | 335 | TABLER TRIFAS18 CIRCUITOS CON PUER + TOT | Unidad | 2
2016-03-10 | CAMPOALEGRE | 332 | TABLERO BIFA 12 CIRCUI CON PUER + TOTALI | Unidad | 1
2016-03-10 | GARZÓN | 334 | TABLERO TRIFAS 12 CIRCU CON PUERT + TOTA | Unidad | 1
2016-03-10 | LA SALADA | 737 | TERMINAL RECTO PVC 2" | Unidad | 30
2016-03-10 | CAMPOALEGRE | 928 | TERMINAL/ADAPTADOR METAL TIPO IMC 1.1/2¨ | Unidad | 8
2016-03-10 | CAMPOALEGRE | 164 | TERMINAL/ADAPTADOR METÁLICO TIPO EMT 1" | Unidad | 8
2016-03-10 | TUMACO | 167 | TERMINAL/ADAPTADOR METALICO TIPO EMT 2" | Unidad | 10
2016-03-10 | CAMPOALEGRE | 456 | TERMINAL/ADAPTADOR PVC 1 1/2" | Unidad | 10
2016-03-10 | LA SALADA | 263 | TERMINAL/ADAPTADOR PVC 1" | Unidad | 10
2016-03-10 | LA SALADA | 219 | TERMINAL/ADAPTADOR PVC 2" | Unidad | 50
2016-03-10 | CAMPOALEGRE | 169 | TERMINALES PARA CONDUCTORES 2 AWG | Unidad | 40
2016-03-10 | CAMPOALEGRE | 170 | TERMINALES PARA CONDUCTORES 4 AWG | Unidad | 48
2016-03-10 | CAMPOALEGRE | 328 | TERMINALES PARA CONDUCTORES 6 AWG | Unidad | 8
2016-03-10 | CAMPOALEGRE | 171 | TERMINALES PARA CONDUCTORES 8 AWG | Unidad | 20
2016-03-10 | LA SALADA | 172 | TOMA NARAN TIPO HOSPITA DOBLE LEV SIN TA | Unidad | 10
2016-03-10 | DUITAMA | 172 | TOMA NARAN TIPO HOSPITA DOBLE LEV SIN TA | Unidad | 16
2016-03-10 | CAMPOALEGRE | 172 | TOMA NARAN TIPO HOSPITA DOBLE LEV SIN TA | Unidad | 139
2016-03-10 | GARZÓN | 172 | TOMA NARAN TIPO HOSPITA DOBLE LEV SIN TA | Unidad | 48
2016-03-10 | PIEDECUESTA | 172 | TOMA NARAN TIPO HOSPITA DOBLE LEV SIN TA | Unidad | 3
2016-03-10 | NEIVA | 172 | TOMA NARAN TIPO HOSPITA DOBLE LEV SIN TA | Unidad | 31
2016-03-10 | LA SALADA | 867 | TORNILLO 7 X 7.1/16" PUNTA BROCA BLANCO | Unidad | 500
2016-03-10 | DUITAMA | 867 | TORNILLO 7 X 7.1/16" PUNTA BROCA BLANCO | Unidad | 500
2016-03-10 | CAMPOALEGRE | 867 | TORNILLO 7 X 7.1/16" PUNTA BROCA BLANCO | Unidad | 300
2016-03-10 | PIEDECUESTA | 867 | TORNILLO 7 X 7.1/16" PUNTA BROCA BLANCO | Unidad | 45
2016-03-10 | NEIVA | 867 | TORNILLO 7 X 7.1/16" PUNTA BROCA BLANCO | Unidad | 500
2016-03-10 | DUITAMA | 838 | TORNILLO DE 5 /32 X 1¨ ZINCADO | Unidad | 60
2016-03-10 | DUITAMA | 268 | TORNILLO EST RED RAN ZIN 5/32 X 1/2" | Unidad | 40
2016-03-10 | NEIVA | 179 | TROQ PIRAM DOBL 12 CM 1 SAL ELE 1 DAT BEIG | Unidad | 7
2016-03-10 | DUITAMA | 181 | TROQ PIRAM SENCILLO 12 CM ELEC BEIG | Unidad | 16
2016-03-10 | CAMPOALEGRE | 181 | TROQ PIRAM SENCILLO 12 CM ELEC BEIG | Unidad | 62
2016-03-10 | PIEDECUESTA | 181 | TROQ PIRAM SENCILLO 12 CM ELEC BEIG | Unidad | 3
2016-03-10 | CAMPOALEGRE | 1784 | TROQ PIRAM SENCILLO 20 CM ELEC BEIG | Unidad | 10
2016-03-10 | DUITAMA | 177 | TROQ PLANO SENCILLO 12 CM SAL LOG BEIG | Unidad | 9
2016-03-10 | NEIVA | 1785 | TROQUEL PIRAMIDAL DOBLE (2 SALIDAS ELECTRICAS) 12 CM COLOR BEIGE | Unidad | 12
2016-03-10 | NEIVA | 1786 | TROQUEL PIRAMIDAL DOBLE (2 SALIDAS LOGICO) 12 CM COLOR BEIGE | Unidad | 7
2016-03-10 | CAMPOALEGRE | 260 | TUBO CONDUIT PVC 1 1/2" POR 3 MTS. | Unidad | 30
2016-03-10 | LA SALADA | 262 | TUBO CONDUIT PVC 1" POR 3 MTS. | Unidad | 38
2016-03-10 | LA SALADA | 199 | TUBO CONDUIT PVC 2" POR 3 MTS. | Unidad | 270
2016-03-10 | CAMPOALEGRE | 182 | TUBO METÁLICO TIPO EMT 1" POR 3 MTS. | Unidad | 1
2016-03-10 | TUMACO | 185 | TUBO METÁLICO TIPO EMT 2" POR 3 MTS. | Unidad | 9
2016-03-10 | LA SALADA | 687 | TUBO METÁLICO TIPO IMC 1" POR 3 MTS. | Unidad | 4
2016-03-10 | CAMPOALEGRE | 699 | TUBO METALICO TIPO IMC 1.1/2" POR 3 MTS. | Unidad | 95
2016-03-10 | GARZÓN | 546 | TUERCA DE 3/8" | Unidad | 120
2016-03-10 | DUITAMA | 779 | TUERCA HEXAGONAL 5/32" ZINCADA | Unidad | 40
2016-03-10 | DUITAMA | 1293 | TUERCA MORDAZA CON TORNILLO | Unidad | 16
2016-03-10 | TUMACO | 192 | UNIÓN METÁLICA TIPO EMT 2" | Unidad | 18
2016-03-10 | CAMPOALEGRE | 1331 | UNIÓN METÁLICA TIPO IMC 1 1/2" | Unidad | 50
2016-03-10 | LA SALADA | 726 | UNIÓN METÁLICA TIPO IMC 1" | Unidad | 18
2016-03-10 | GARZÓN | 848 | UNION RAPIDA EDRN ELECTROZINCA CABLOFIL | Unidad | 60
2016-03-10 | BUGA | 1091 | VARILLA ROSCADA DE 5/8 | Unidad | 2
2016-03-10 | GARZÓN | 195 | VARILLA ROSCADA GALVANIZADA 3/8" | Unidad | 60
2016-03-10 | BUGA | 1791 | Zapata de concreto 40x40x15 | Unidades | 2
2016-03-11 | IBAGUÉ | 500 | ABRAZADERA GALVANIZA AJUSTA PERPEN 1" | Unidad | 40
2016-03-11 | IBAGUÉ | 499 | ABRAZADERA GALVANIZA AJUSTA PERPEN 3/4" | Unidad | 40
2016-03-11 | CAMPOALEGRE | 1502 | ABRAZADERA METALICA EMT 1 -1/2 ¨ DOBLE A | Unidad | 9
2016-03-11 | CAMPOALEGRE | 101 | ABRAZADERA METALICA TIPO EMT 1" DOBLE AL | Unidad | 126
2016-03-11 | GARZÓN | 101 | ABRAZADERA METALICA TIPO EMT 1" DOBLE AL | Unidad | 10
2016-03-11 | PIEDECUESTA | 101 | ABRAZADERA METALICA TIPO EMT 1" DOBLE AL | Unidad | 9
2016-03-11 | CAMPOALEGRE | 100 | ABRAZADERA METALICA TIPO EMT 3/4" DOBLE | Unidad | 12
2016-03-11 | GARZÓN | 100 | ABRAZADERA METALICA TIPO EMT 3/4" DOBLE | Unidad | 12
2016-03-11 | CARTAGO | 100 | ABRAZADERA METALICA TIPO EMT 3/4" DOBLE | Unidad | 100
2016-03-11 | GARZÓN | 1804 | ABRAZADERA METALICA TIPO IMC 1" DOBLE AL | Unidad | 10
2016-03-11 | CAMPOALEGRE | 727 | ABRAZADERA PARA RIEL CHANEL 1" | Unidad | 40
2016-03-11 | IBAGUÉ | 840 | AMARRE PLASTICO 8" (20CM) 100 UND DEXSON | Unidad | 4
2016-03-11 | CARTAGO | 840 | AMARRE PLASTICO 8" (20CM) 100 UND DEXSON | Unidad | 5
2016-03-11 | CARTAGO | 923 | AMARRE PLASTICO DE 30CM PAQUE 100 UND | Unidad | 5
2016-03-11 | CAMPOALEGRE | 547 | ARANDELA 3/8" | Unidad | 1600
2016-03-11 | CARTAGO | 547 | ARANDELA 3/8" | Unidad | 60
2016-03-11 | CAMPOALEGRE | 799 | BANDEJA CF54X0200MM L3M EZ CABLOFIL | Unidad | 8
2016-03-11 | CARTAGO | 799 | BANDEJA CF54X0200MM L3M EZ CABLOFIL | Unidad | 4
2016-03-11 | CARTAGO | 766 | BANDEJA CF54X300MML3M EZ CABLOFIL | Unidad | 14
2016-03-11 | CAMPOALEGRE | 766 | BANDEJA CF54X300MML3M EZ CABLOFIL | Unidad | 14
2016-03-11 | CAMPOALEGRE | 148 | BANDEJA PARA FIB OPT 12PTOS MULTIMO LC 2 | Unidad | 3
2016-03-11 | GARZÓN | 148 | BANDEJA PARA FIB OPT 12PTOS MULTIMO LC 2 | Unidad | 2
2016-03-11 | CAMPOALEGRE | 242 | BLANK INSERT - COLOR ALMENDRA | Unidad | 90
2016-03-11 | GARZÓN | 242 | BLANK INSERT - COLOR ALMENDRA | Unidad | 48
2016-03-11 | PIEDECUESTA | 242 | BLANK INSERT - COLOR ALMENDRA | Unidad | 3
2016-03-11 | CAMPOALEGRE | 187 | BREAKOUT KIT DE 6 HILOS | Unidad | 4
2016-03-11 | GARZÓN | 187 | BREAKOUT KIT DE 6 HILOS | Unidad | 2
2016-03-11 | CAMPOALEGRE | 122 | CABLE COBRE TRENZADO 3X12 THHN BLA ROJ V | Metros | 76
2016-03-11 | CARTAGO | 1801 | Cable SINTOX CU 80grds C 1/0AWG 750V PE | Metros | 340
2016-03-11 | CARTAGO | 1798 | Cable SINTOX CU 80grds C 6AWG 750V PE HF | Metros | 85
2016-03-11 | CARTAGO | 1797 | Cable SINTOX CU 80grds C 8AWG 750V PE HF | Metros | 250
2016-03-11 | CAMPOALEGRE | 123 | CABLE UTP CAT. 6A LSZH DE 4 PARES | Metros | 4575
2016-03-11 | GARZÓN | 123 | CABLE UTP CAT. 6A LSZH DE 4 PARES | Metros | 2440
2016-03-11 | PIEDECUESTA | 123 | CABLE UTP CAT. 6A LSZH DE 4 PARES | Metros | 240
2016-03-11 | CARTAGO | 525 | CAJA 5800 2X4 CON 2 SALIDAS 3/4" RAWELT | Unidad | 14
2016-03-11 | IBAGUÉ | 802 | CAJA DE PASO 15X15X10 CMS. INTEMPERIE | Unidad | 4
2016-03-11 | CALI | 214 | CANALETA METAL TIP DUCTO 12X5 DIV BLANCO | Unidad | 60
2016-03-11 | CAMPOALEGRE | 131 | CANALETA METALICA TIPO DUCTO 12X5 CM BEI | Unidad | 89
2016-03-11 | GARZÓN | 131 | CANALETA METALICA TIPO DUCTO 12X5 CM BEI | Unidad | 75
2016-03-11 | CAMPOALEGRE | 133 | CANALETA METALICA TIPO DUCTO 20X8 CM BEIGE | Unidad | 12
2016-03-11 | CAMPOALEGRE | 839 | CHAZO PARA DRYWALL CON TORNILLO DE 1/4¨ | Unidad | 100
2016-03-11 | CAMPOALEGRE | 839 | CHAZO PARA DRYWALL CON TORNILLO DE 1/4¨ | Unidad | 200
2016-03-11 | GARZÓN | 839 | CHAZO PARA DRYWALL CON TORNILLO DE 1/4¨ | Unidad | 100
2016-03-11 | IBAGUÉ | 839 | CHAZO PARA DRYWALL CON TORNILLO DE 1/4¨ | Unidad | 200
2016-03-11 | CAMPOALEGRE | 677 | CHAZO PLASTICO TORNILLO DE 1/4 | Unidad | 1500
2016-03-11 | GARZÓN | 677 | CHAZO PLASTICO TORNILLO DE 1/4 | Unidad | 600
2016-03-11 | CAMPOALEGRE | 962 | CHAZO PUNTILLA DE 1 1/4¨ | Unidad | 100
2016-03-11 | IBAGUÉ | 962 | CHAZO PUNTILLA DE 1 1/4¨ | Unidad | 300
2016-03-11 | CAMPOALEGRE | 545 | CHAZO TIPO EXPANSIVO 3/8" X 1 1/2" | Unidad | 1600
2016-03-11 | CAMPOALEGRE | 545 | CHAZO TIPO EXPANSIVO 3/8" X 1 1/2" | Unidad | 80
2016-03-11 | CAMPOALEGRE | 544 | CHAZO TIPO MARIPOSA 3/8" | Unidad | 50
2016-03-11 | GARZÓN | 544 | CHAZO TIPO MARIPOSA 3/8" | Unidad | 50
2016-03-11 | CARTAGO | 908 | CHAZO TIPO RL DE 3/8" X 2" | Unidad | 60
2016-03-11 | CAMPOALEGRE | 646 | CINTA VELCRO MACHO Y HEMBRA X 25 MTS | Unidad | 4
2016-03-11 | GARZÓN | 646 | CINTA VELCRO MACHO Y HEMBRA X 25 MTS | Unidad | 2
2016-03-11 | PIEDECUESTA | 646 | CINTA VELCRO MACHO Y HEMBRA X 25 MTS | Unidad | 1
2016-03-11 | CAMPOALEGRE | 103 | CONDUCTOR DESNUDO #12 AWG | Metros | 250
2016-03-11 | CARTAGO | 318 | CONDUCTOR DESNUDO #8 AWG | Metros | 50
2016-03-11 | CAMPOALEGRE | 197 | CONECT SC FIB OPT AMP LIGHTCRI PLUS SIMP | Unidad | 24
2016-03-11 | CARTAGO | 770 | CONECTOR DE TIEERA GRIFEQUIP CABLOFIL | Unidad | 40
2016-03-11 | GARZÓN | 688 | CURVA METALICA TIPO IMC 1¨ | Unidad | 4
2016-03-11 | CAMPOALEGRE | 139 | CURVA METALICO TIPO EMT 1" | Unidad | 12
2016-03-11 | GARZÓN | 139 | CURVA METALICO TIPO EMT 1" | Unidad | 2
2016-03-11 | PIEDECUESTA | 139 | CURVA METALICO TIPO EMT 1" | Unidad | 2
2016-03-11 | CAMPOALEGRE | 141 | CURVA METALICO TIPO EMT 1.1/2" | Unidad | 2
2016-03-11 | CAMPOALEGRE | 144 | CURVA METALICO TIPO EMT 3/4" | Unidad | 2
2016-03-11 | GARZÓN | 144 | CURVA METALICO TIPO EMT 3/4" | Unidad | 2
2016-03-11 | IBAGUÉ | 144 | CURVA METALICO TIPO EMT 3/4" | Unidad | 6
2016-03-11 | CARTAGO | 144 | CURVA METALICO TIPO EMT 3/4" | Unidad | 20
2016-03-11 | IBAGUÉ | 1228 | CURVA METALICO TIPO IMC 3/4" | Unidad | 10
2016-03-11 | CAMPOALEGRE | 776 | CURVA PVC 1" | Unidad | 4
2016-03-11 | CARTAGO | 796 | DIVISION P/BANDEJA COT50 CABLOFIL | Unidad | 40
2016-03-11 | CAMPOALEGRE | 146 | FACE PLATE ANGULADO DOBLE - COLOR ALMEND | Unidad | 90
2016-03-11 | GARZÓN | 146 | FACE PLATE ANGULADO DOBLE - COLOR ALMEND | Unidad | 48
2016-03-11 | PIEDECUESTA | 146 | FACE PLATE ANGULADO DOBLE - COLOR ALMEND | Unidad | 3
2016-03-11 | CAMPOALEGRE | 247 | FIB OPT D 6 HILOS TIPO EXT 50/125 | Metros | 280
2016-03-11 | GARZÓN | 247 | FIB OPT D 6 HILOS TIPO EXT 50/125 | Metros | 150
2016-03-11 | CAMPOALEGRE | 1781 | GABINETE 150X70X80 CON PDU DE 5 TOMAS | Unidad | 2
2016-03-11 | CAMPOALEGRE | 158 | HERRAJE DE 24 PTOS CAT. 6A | Unidad | 2
2016-03-11 | GARZÓN | 158 | HERRAJE DE 24 PTOS CAT. 6A | Unidad | 3
2016-03-11 | CAMPOALEGRE | 142 | HERRAJE DE 48 PTOS CAT. 6A | Unidad | 1
2016-03-11 | CAMPOALEGRE | 105 | JACK RJ 45 CAT. 6A | Unidad | 180
2016-03-11 | GARZÓN | 105 | JACK RJ 45 CAT. 6A | Unidad | 96
2016-03-11 | PIEDECUESTA | 105 | JACK RJ 45 CAT. 6A | Unidad | 6
2016-03-11 | CAMPOALEGRE | 110 | ORGANIZADOR CABLES HORIZONTAL FRONTA 2U | Unidad | 6
2016-03-11 | GARZÓN | 110 | ORGANIZADOR CABLES HORIZONTAL FRONTA 2U | Unidad | 3
2016-03-11 | CARTAGO | 771 | PAQUTE 50 UND UNION KITASSTR EZ CABLOFIL | Caja | 2
2016-03-11 | NEIVA | 1344 | PATC COR D FIB OPT 2MT OM4 50/125 LC/LC | Unidad | 1
2016-03-11 | CAMPOALEGRE | 254 | PATCH COR D FIB OPT L/C L/C OM3 50/125 2MT | Unidad | 8
2016-03-11 | GARZÓN | 254 | PATCH COR D FIB OPT L/C L/C OM3 50/125 2MT | Unidad | 4
2016-03-11 | CAMPOALEGRE | 153 | PATCH CORD CAT 6A DE 1,5 MTS - COLOR AZU | Unidad | 90
2016-03-11 | GARZÓN | 153 | PATCH CORD CAT 6A DE 1,5 MTS - COLOR AZU | Unidad | 48
2016-03-11 | PIEDECUESTA | 153 | PATCH CORD CAT 6A DE 1,5 MTS - COLOR AZU | Unidad | 3
2016-03-11 | CAMPOALEGRE | 266 | PATCH CORD CAT 6A DE 3 MTS - COLOR AZUL | Unidad | 90
2016-03-11 | GARZÓN | 266 | PATCH CORD CAT 6A DE 3 MTS - COLOR AZUL | Unidad | 48
2016-03-11 | PIEDECUESTA | 266 | PATCH CORD CAT 6A DE 3 MTS - COLOR AZUL | Unidad | 3
2016-03-11 | CAMPOALEGRE | 154 | RIEL CHANEL RANURADO DE 4X4 | Unidad | 15
2016-03-11 | CARTAGO | 999 | RIEL ESTRUCTURAL RANURADO 2X2" POR 3 MTS | Unidad | 4
2016-03-11 | CAMPOALEGRE | 769 | SOPORTE MENSULA CABLOFIL REF C41S400 GAL | Unidad | 30
2016-03-11 | MEDELLÍN | 337 | TABLE TRIFAO 42 CIRCUITO CON PUERT+ TOTA | Unidad | 1
2016-03-11 | CAMPOALEGRE | 168 | TERMINAL ADAPTADOR METALICO EMT 3/4" | Unidad | 4
2016-03-11 | GARZÓN | 168 | TERMINAL ADAPTADOR METALICO EMT 3/4" | Unidad | 4
2016-03-11 | IBAGUÉ | 168 | TERMINAL ADAPTADOR METALICO EMT 3/4" | Unidad | 8
2016-03-11 | CARTAGO | 168 | TERMINAL ADAPTADOR METALICO EMT 3/4" | Unidad | 30
2016-03-11 | CAMPOALEGRE | 165 | TERMINAL/ADAPTADOR METAL TIPO EMT 1.1/2" | Unidad | 3
2016-03-11 | IBAGUÉ | 1222 | TERMINAL/ADAPTADOR METALIC TIPO IMC 3/4" | Unidad | 6
2016-03-11 | CAMPOALEGRE | 164 | TERMINAL/ADAPTADOR METÁLICO TIPO EMT 1" | Unidad | 41
2016-03-11 | GARZÓN | 164 | TERMINAL/ADAPTADOR METÁLICO TIPO EMT 1" | Unidad | 4
2016-03-11 | PIEDECUESTA | 164 | TERMINAL/ADAPTADOR METÁLICO TIPO EMT 1" | Unidad | 3
2016-03-11 | GARZÓN | 690 | TERMINAL/ADAPTADOR METALICO TIPO IMC 1" | Unidad | 4
2016-03-11 | CAMPOALEGRE | 263 | TERMINAL/ADAPTADOR PVC 1" | Unidad | 10
2016-03-11 | CARTAGO | 324 | TERMINALES PARA CONDUCTORES 1/0 AWG | Unidad | 10
2016-03-11 | CARTAGO | 328 | TERMINALES PARA CONDUCTORES 6 AWG | Unidad | 3
2016-03-11 | CARTAGO | 171 | TERMINALES PARA CONDUCTORES 8 AWG | Unidad | 12
2016-03-11 | CAMPOALEGRE | 867 | TORNILLO 7 X 7.1/16" PUNTA BROCA BLANCO | Unidad | 2000
2016-03-11 | GARZÓN | 867 | TORNILLO 7 X 7.1/16" PUNTA BROCA BLANCO | Unidad | 1200
2016-03-11 | IBAGUÉ | 907 | TORNILLO AUTOPERFORANTE DE 7X7/16" ZINC | Unidad | 1000
2016-03-11 | CAMPOALEGRE | 268 | TORNILLO EST RED RAN ZIN 5/32 X 1/2" | Unidad | 1800
2016-03-11 | GARZÓN | 268 | TORNILLO EST RED RAN ZIN 5/32 X 1/2" | Unidad | 500
2016-03-11 | PIEDECUESTA | 268 | TORNILLO EST RED RAN ZIN 5/32 X 1/2" | Unidad | 24
2016-03-11 | IBAGUÉ | 268 | TORNILLO EST RED RAN ZIN 5/32 X 1/2" | Unidad | 400
2016-03-11 | CAMPOALEGRE | 179 | TROQ PIRAM DOBL 12 CM 1 SAL ELE 1 DAT BEIG | Unidad | 53
2016-03-11 | GARZÓN | 179 | TROQ PIRAM DOBL 12 CM 1 SAL ELE 1 DAT BEIG | Unidad | 48
2016-03-11 | CAMPOALEGRE | 362 | TROQ PIRAM SENCILLO 12 CM 1 SAL LOG BEIG | Unidad | 24
2016-03-11 | PIEDECUESTA | 362 | TROQ PIRAM SENCILLO 12 CM 1 SAL LOG BEIG | Unidad | 3
2016-03-11 | CAMPOALEGRE | 1847 | TROQUEL PIRAMIDAL DOBLE SAL ELE-DAT BEI- 20 CM | Unidad | 14
2016-03-11 | CAMPOALEGRE | 262 | TUBO CONDUIT PVC 1" POR 3 MTS. | Unidad | 10
2016-03-11 | CAMPOALEGRE | 182 | TUBO METÁLICO TIPO EMT 1" POR 3 MTS. | Unidad | 41
2016-03-11 | GARZÓN | 182 | TUBO METÁLICO TIPO EMT 1" POR 3 MTS. | Unidad | 5
2016-03-11 | GARZÓN | 182 | TUBO METÁLICO TIPO EMT 1" POR 3 MTS. | Unidad | 8
2016-03-11 | PIEDECUESTA | 182 | TUBO METÁLICO TIPO EMT 1" POR 3 MTS. | Unidad | 3
2016-03-11 | CAMPOALEGRE | 183 | TUBO METÁLICO TIPO EMT 1.1/2" POR 3 MTS | Unidad | 3
2016-03-11 | CAMPOALEGRE | 186 | TUBO METÁLICO TIPO EMT 3/4" POR 3 MTS. | Unidad | 4
2016-03-11 | IBAGUÉ | 186 | TUBO METÁLICO TIPO EMT 3/4" POR 3 MTS. | Unidad | 6
2016-03-11 | GARZÓN | 687 | TUBO METÁLICO TIPO IMC 1" POR 3 MTS. | Unidad | 8
2016-03-11 | IBAGUÉ | 1223 | TUBO METALICO TIPO IMC 3/4" POR 3 MTS. | Unidad | 12
2016-03-11 | CARTAGO | 1223 | TUBO METALICO TIPO IMC 3/4" POR 3 MTS. | Unidad | 20
2016-03-11 | CAMPOALEGRE | 546 | TUERCA DE 3/8" | Unidad | 1600
2016-03-11 | CARTAGO | 546 | TUERCA DE 3/8" | Unidad | 60
2016-03-11 | CAMPOALEGRE | 779 | TUERCA HEXAGONAL 5/32" ZINCADA | Unidad | 1800
2016-03-11 | GARZÓN | 779 | TUERCA HEXAGONAL 5/32" ZINCADA | Unidad | 500
2016-03-11 | PIEDECUESTA | 779 | TUERCA HEXAGONAL 5/32" ZINCADA | Unidad | 24
2016-03-11 | IBAGUÉ | 779 | TUERCA HEXAGONAL 5/32" ZINCADA | Unidad | 400
2016-03-11 | GARZÓN | 1293 | TUERCA MORDAZA CON TORNILLO | Unidad | 48
2016-03-11 | TUMACO | 1293 | TUERCA MORDAZA CON TORNILLO | Unidad | 70
2016-03-11 | CAMPOALEGRE | 189 | UNIÓN METÁLICA TIPO EMT 1" | Unidad | 82
2016-03-11 | GARZÓN | 189 | UNIÓN METÁLICA TIPO EMT 1" | Unidad | 12
2016-03-11 | PIEDECUESTA | 189 | UNIÓN METÁLICA TIPO EMT 1" | Unidad | 6
2016-03-11 | CAMPOALEGRE | 190 | UNIÓN METÁLICA TIPO EMT 1.1/2" | Unidad | 6
2016-03-11 | IBAGUÉ | 191 | UNION METÁLICA TIPO EMT 1.1/4" | Unidad | 30
2016-03-11 | CAMPOALEGRE | 193 | UNIÓN METÁLICA TIPO EMT 3/4" | Unidad | 8
2016-03-11 | GARZÓN | 193 | UNIÓN METÁLICA TIPO EMT 3/4" | Unidad | 10
2016-03-11 | CARTAGO | 193 | UNIÓN METÁLICA TIPO EMT 3/4" | Unidad | 40
2016-03-11 | GARZÓN | 726 | UNIÓN METÁLICA TIPO IMC 1" | Unidad | 10
2016-03-11 | IBAGUÉ | 1224 | UNION METALICA TIPO IMC 3/4" | Unidad | 24
2016-03-11 | CAMPOALEGRE | 195 | VARILLA ROSCADA GALVANIZADA 3/8" | Unidad | 44
2016-03-11 | CARTAGO | 195 | VARILLA ROSCADA GALVANIZADA 3/8" | Unidad | 20
2016-03-12 | NEIVA | 242 | BLANK INSERT - COLOR ALMENDRA | Unidad | 31
2016-03-12 | NEIVA | 123 | CABLE UTP CAT. 6A LSZH DE 4 PARES | Metros | 1525
2016-03-12 | NEIVA | 131 | CANALETA METALICA TIPO DUCTO 12X5 CM BEI | Unidad | 7
2016-03-12 | NEIVA | 132 | CANALETA METALICA TIPO DUCTO 15X8 CM BEI | Unidad | 11
2016-03-12 | NEIVA | 677 | CHAZO PLASTICO TORNILLO DE 1/4 | Unidad | 250
2016-03-12 | NEIVA | 646 | CINTA VELCRO MACHO Y HEMBRA X 25 MTS | Unidad | 2
2016-03-12 | NEIVA | 146 | FACE PLATE ANGULADO DOBLE - COLOR ALMEND | Unidad | 31
2016-03-12 | NEIVA | 142 | HERRAJE DE 48 PTOS CAT. 6A | Unidad | 1
2016-03-12 | NEIVA | 105 | JACK RJ 45 CAT. 6A | Unidad | 62
2016-03-12 | NEIVA | 110 | ORGANIZADOR CABLES HORIZONTAL FRONTA 2U | Unidad | 3
2016-03-12 | NEIVA | 153 | PATCH CORD CAT 6A DE 1,5 MTS - COLOR AZU | Unidad | 31
2016-03-12 | NEIVA | 266 | PATCH CORD CAT 6A DE 3 MTS - COLOR AZUL | Unidad | 31
2016-03-12 | NEIVA | 867 | TORNILLO 7 X 7.1/16" PUNTA BROCA BLANCO | Unidad | 500
2016-03-12 | NEIVA | 268 | TORNILLO EST RED RAN ZIN 5/32 X 1/2" | Unidad | 300
2016-03-12 | BARRANQUILLA | 179 | TROQ PIRAM DOBL 12 CM 1 SAL ELE 1 DAT BEIG | Unidad | 30
2016-03-12 | NEIVA | 779 | TUERCA HEXAGONAL 5/32" ZINCADA | Unidad | 300
2016-03-12 | NEIVA | 1293 | TUERCA MORDAZA CON TORNILLO | Unidad | 16
2016-03-14 | MÁLAGA | 231 | BREAKER INDUSTRIAL 3 X 30A | Unidad | 2
2016-03-14 | MÁLAGA | 315 | CABLE DE COBRE SOLDADOR AWG #8 | Metros | 50
2016-03-14 | MÁLAGA | 121 | CABLE DE COBRE THHN/THWN #8 | Metros | 125
2016-03-14 | MÁLAGA | 328 | TERMINALES PARA CONDUCTORES 6 AWG | Unidad | 20
2016-03-14 | MÁLAGA | 171 | TERMINALES PARA CONDUCTORES 8 AWG | Unidad | 10
2016-03-14 | GARZÓN | 186 | TUBO METÁLICO TIPO EMT 3/4" POR 3 MTS. | Unidad | 8
2016-03-15 | VALLEDUPAR | 1502 | ABRAZADERA METALICA EMT 1 -1/2 ¨ DOBLE A | Unidad | 4
2016-03-15 | ARMENIA | 100 | ABRAZADERA METALICA TIPO EMT 3/4" DOBLE | Unidad | 200
2016-03-15 | ARMENIA | 368 | BANDEJ PORTACA TIPO DUCTO PINTADA 20X8 | Unidad | 50
2016-03-15 | VALLEDUPAR | 119 | CABLE DE COBRE THHN/THWN #4 | Metros | 200
2016-03-15 | VALLEDUPAR | 249 | CABLE DE COBRE THHN/THWN #6 | Metros | 100
2016-03-15 | VALLEDUPAR | 123 | CABLE UTP CAT. 6A LSZH DE 4 PARES | Metros | 610
2016-03-15 | ARMENIA | 646 | CINTA VELCRO MACHO Y HEMBRA X 25 MTS | Unidad | 4
2016-03-15 | PUERTO GAITAN | 197 | CONECT SC FIB OPT AMP LIGHTCRI PLUS SIMP | Unidad | 12
2016-03-15 | VALLEDUPAR | 697 | CURVA METALICO TIPO IMC 1.1/2" | Unidad | 3
2016-03-15 | ARMENIA | 776 | CURVA PVC 1" | Unidad | 20
2016-03-15 | ARMENIA | 457 | CURVA PVC 1.1/2" | Unidad | 20
2016-03-15 | VALLEDUPAR | 457 | CURVA PVC 1.1/2" | Unidad | 4
2016-03-15 | ARMENIA | 145 | EMPALME DE AUTODESFORRE | Unidad | 300
2016-03-15 | VALLEDUPAR | 156 | TABLE TRIFA 12 CIRCUITOS CON PUERT + TOT | Unidad | 3
2016-03-15 | ARMENIA | 456 | TERMINAL/ADAPTADOR PVC 1 1/2" | Unidad | 20
2016-03-15 | VALLEDUPAR | 456 | TERMINAL/ADAPTADOR PVC 1 1/2" | Unidad | 10
2016-03-15 | ARMENIA | 263 | TERMINAL/ADAPTADOR PVC 1" | Unidad | 20
2016-03-15 | ARMENIA | 260 | TUBO CONDUIT PVC 1 1/2" POR 3 MTS. | Unidad | 50
2016-03-15 | ARMENIA | 262 | TUBO CONDUIT PVC 1" POR 3 MTS. | Unidad | 30
2016-03-15 | VALLEDUPAR | 699 | TUBO METALICO TIPO IMC 1.1/2" POR 3 MTS. | Unidad | 2
2016-03-15 | VALLEDUPAR | 1331 | UNIÓN METÁLICA TIPO IMC 1 1/2" | Unidad | 4
2016-03-16 | TUMACO | 270 | ABRAZADERA METALICA TIPO EMT 2" DOBLE AL | Unidad | 30
2016-03-16 | TUMACO | 1181 | ABRAZADERA METALICA1-1/4 DOBLE ALA | Unidad | 30
2016-03-16 | CALI | 686 | AMARRE PLASTICO DE 15 CM PAQUETE X 100 U | Unidad | 10
2016-03-16 | TUMACO | 686 | AMARRE PLASTICO DE 15 CM PAQUETE X 100 U | Unidad | 4
2016-03-16 | CALI | 547 | ARANDELA 3/8" | Unidad | 150
2016-03-16 | TUMACO | 242 | BLANK INSERT - COLOR ALMENDRA | Unidad | 14
2016-03-16 | TUMACO | 242 | BLANK INSERT - COLOR ALMENDRA | Unidad | 12
2016-03-16 | TUMACO | 292 | BREAKER INDUSTRIAL 3 X 50A | Unidad | 1
2016-03-16 | CALI | 122 | CABLE COBRE TRENZADO 3X12 THHN BLA ROJ V | Metros | 2000
2016-03-16 | TUMACO | 122 | CABLE COBRE TRENZADO 3X12 THHN BLA ROJ V | Metros | 400
2016-03-16 | BUCARAMANGA | 310 | CABLE DE COBRE THHN/THWN # 10 - NEGRO | Metros | 100
2016-03-16 | TUMACO | 245 | CABLE DE COBRE THHN/THWN #2 | Metros | 5
2016-03-16 | BUCARAMANGA | 309 | CABLE DE COBRE THHN/THWN #3/0 | Metros | 110
2016-03-16 | CALI | 309 | CABLE DE COBRE THHN/THWN #3/0 | Metros | 65
2016-03-16 | TUMACO | 249 | CABLE DE COBRE THHN/THWN #6 | Metros | 15
2016-03-16 | BUCARAMANGA | 121 | CABLE DE COBRE THHN/THWN #8 | Metros | 200
2016-03-16 | TUMACO | 121 | CABLE DE COBRE THHN/THWN #8 | Metros | 8
2016-03-16 | GAIRA | 123 | CABLE UTP CAT. 6A LSZH DE 4 PARES | Metros | 750
2016-03-16 | TUMACO | 123 | CABLE UTP CAT. 6A LSZH DE 4 PARES | Metros | 2600
2016-03-16 | CALI | 226 | CAJA 5800 2X4 CON 2 SALIDAS DE 1" RAWELT | Unidad | 10
2016-03-16 | TUMACO | 879 | CAJA DE ADESIVOS NBC | Unidad | 2
2016-03-16 | IBAGUÉ | 131 | CANALETA METALICA TIPO DUCTO 12X5 CM BEI | Unidad | 50
2016-03-16 | CALI | 962 | CHAZO PUNTILLA DE 1 1/4¨ | Unidad | 500
2016-03-16 | CALI | 908 | CHAZO TIPO RL DE 3/8" X 2" | Unidad | 90
2016-03-16 | CALI | 640 | CINTA AISLANTE COLOR AMARILLO | Unidad | 1
2016-03-16 | CALI | 641 | CINTA AISLANTE COLOR AZUL | Unidad | 1
2016-03-16 | CALI | 643 | CINTA AISLANTE COLOR BLANCO | Unidad | 1
2016-03-16 | CALI | 642 | CINTA AISLANTE COLOR ROJO | Unidad | 1
2016-03-16 | CALI | 644 | CINTA AISLANTE COLOR VERDE | Unidad | 1
2016-03-16 | CALI | 645 | CINTA AISLANTE SUPER 33 3M | Unidad | 10
2016-03-16 | TUMACO | 750 | CONDUCTOR DESNUDO #10 AWG | Metros | 250
2016-03-16 | CALI | 103 | CONDUCTOR DESNUDO #12 AWG | Metros | 300
2016-03-16 | IBAGUÉ | 1825 | CONDULETA EN C IMC 1 1/2¨ | Unidad | 4
2016-03-16 | IBAGUÉ | 1822 | CONDULETA EN LB IMC 1 1/2¨ | Unidad | 3
2016-03-16 | IBAGUÉ | 1824 | CONDULETA EN LL IMC 1 1/2¨ | Unidad | 2
2016-03-16 | IBAGUÉ | 1823 | CONDULETA EN LR IMC 1 1/2¨ | Unidad | 2
2016-03-16 | CALI | 688 | CURVA METALICA TIPO IMC 1¨ | Unidad | 5
2016-03-16 | CALI | 139 | CURVA METALICO TIPO EMT 1" | Unidad | 10
2016-03-16 | TUMACO | 140 | CURVA METALICO TIPO EMT 1.1/4" | Unidad | 10
2016-03-16 | BUCARAMANGA | 143 | CURVA METALICO TIPO EMT 2" | Unidad | 4
2016-03-16 | CALI | 143 | CURVA METALICO TIPO EMT 2" | Unidad | 2
2016-03-16 | TUMACO | 143 | CURVA METALICO TIPO EMT 2" | Unidad | 12
2016-03-16 | TUMACO | 145 | EMPALME DE AUTODESFORRE | Unidad | 100
2016-03-16 | TUMACO | 146 | FACE PLATE ANGULADO DOBLE - COLOR ALMEND | Unidad | 14
2016-03-16 | TUMACO | 146 | FACE PLATE ANGULADO DOBLE - COLOR ALMEND | Unidad | 12
2016-03-16 | TUMACO | 1779 | GABINETE 210X70X100 CON PDU DE 5 TOMAS | Unidad | 1
2016-03-16 | TUMACO | 158 | HERRAJE DE 24 PTOS CAT. 6A | Unidad | 1
2016-03-16 | TUMACO | 158 | HERRAJE DE 24 PTOS CAT. 6A | Unidad | 4
2016-03-16 | TUMACO | 105 | JACK RJ 45 CAT. 6A | Unidad | 24
2016-03-16 | TUMACO | 110 | ORGANIZADOR CABLES HORIZONTAL FRONTA 2U | Unidad | 4
2016-03-16 | CALI | 673 | RIEL CHANEL RANURADO DE 2X4 | Unidad | 6
2016-03-16 | TUMACO | 156 | TABLE TRIFA 12 CIRCUITOS CON PUERT + TOT | Unidad | 3
2016-03-16 | TUMACO | 1819 | TAPA PARA CABLOFIL 30 CM | Metros | 24
2016-03-16 | TUMACO | 1819 | TAPA PARA CABLOFIL 30 CM | Metros | 4
2016-03-16 | CALI | 1818 | TERMINAL PARA CONDUCTOR AWG No 12 DE OJO 3/16 | Unidad | 100
2016-03-16 | TUMACO | 166 | TERMINAL/ADAPTADOR METAL TIPO EMT 1.1/4" | Unidad | 10
2016-03-16 | CALI | 164 | TERMINAL/ADAPTADOR METÁLICO TIPO EMT 1" | Unidad | 20
2016-03-16 | CALI | 167 | TERMINAL/ADAPTADOR METALICO TIPO EMT 2" | Unidad | 2
2016-03-16 | TUMACO | 167 | TERMINAL/ADAPTADOR METALICO TIPO EMT 2" | Unidad | 12
2016-03-16 | BUCARAMANGA | 434 | TERMINAL/ADAPTADOR METÁLICO TIPO EMT 3" | Unidad | 4
2016-03-16 | BUCARAMANGA | 325 | TERMINALES PARA CONDUCTOR 2/0 AWG | Unidad | 12
2016-03-16 | BUCARAMANGA | 326 | TERMINALES PARA CONDUCTOR 3/0 AWG | Unidad | 4
2016-03-16 | CALI | 326 | TERMINALES PARA CONDUCTOR 3/0 AWG | Unidad | 3
2016-03-16 | TUMACO | 327 | TERMINALES PARA CONDUCTOR 4/0 | Unidad | 9
2016-03-16 | TUMACO | 1072 | TERMINALES PARA CONDUCTORES 10 AWG | Unidad | 10
2016-03-16 | BUCARAMANGA | 169 | TERMINALES PARA CONDUCTORES 2 AWG | Unidad | 4
2016-03-16 | TUMACO | 169 | TERMINALES PARA CONDUCTORES 2 AWG | Unidad | 5
2016-03-16 | TUMACO | 328 | TERMINALES PARA CONDUCTORES 6 AWG | Unidad | 7
2016-03-16 | BUCARAMANGA | 171 | TERMINALES PARA CONDUCTORES 8 AWG | Unidad | 30
2016-03-16 | TUMACO | 171 | TERMINALES PARA CONDUCTORES 8 AWG | Unidad | 32
2016-03-16 | TUMACO | 172 | TOMA NARAN TIPO HOSPITA DOBLE LEV SIN TA | Unidad | 10
2016-03-16 | CALI | 867 | TORNILLO 7 X 7.1/16" PUNTA BROCA BLANCO | Unidad | 500
2016-03-16 | TUMACO | 867 | TORNILLO 7 X 7.1/16" PUNTA BROCA BLANCO | Unidad | 500
2016-03-16 | TUMACO | 1297 | TUERCA MORDAZA CON TORNILLO | Unidad | 80
2016-03-16 | VALLEDUPAR | 260 | TUBO CONDUIT PVC 1 1/2" POR 3 MTS. | Unidad | 12
2016-03-16 | CALI | 182 | TUBO METÁLICO TIPO EMT 1" POR 3 MTS. | Unidad | 40
2016-03-16 | CALI | 185 | TUBO METÁLICO TIPO EMT 2" POR 3 MTS. | Unidad | 10
2016-03-16 | TUMACO | 185 | TUBO METÁLICO TIPO EMT 2" POR 3 MTS. | Unidad | 18
2016-03-16 | CALI | 687 | TUBO METÁLICO TIPO IMC 1" POR 3 MTS. | Unidad | 15
2016-03-16 | CALI | 546 | TUERCA DE 3/8" | Unidad | 150
2016-03-16 | CALI | 189 | UNIÓN METÁLICA TIPO EMT 1" | Unidad | 70
2016-03-16 | TUMACO | 191 | UNION METÁLICA TIPO EMT 1.1/4" | Unidad | 30
2016-03-16 | CALI | 192 | UNIÓN METÁLICA TIPO EMT 2" | Unidad | 15
2016-03-16 | TUMACO | 192 | UNIÓN METÁLICA TIPO EMT 2" | Unidad | 26
2016-03-16 | CALI | 726 | UNIÓN METÁLICA TIPO IMC 1" | Unidad | 10
2016-03-16 | CALI | 195 | VARILLA ROSCADA GALVANIZADA 3/8" | Unidad | 24
2016-03-17 | VALLEDUPAR | 1828 | ACRILICO TRASPARENTE DE 30 CM X 70 CM | Unidad | 1
2016-03-17 | VALLEDUPAR | 1868 | ACRILICO TRASPARENTE DE 60 CM X 40 CM | Unidad | 1
2016-03-17 | VALLEDUPAR | 1760 | ACRILICOS TRASPARENTES DE 30CM X 30CM | Unidad | 2
2016-03-17 | TUMACO | 1272 | AISLADOR DE BARRA TM-50 | Unidad | 6
2016-03-17 | TUMACO | 1272 | AISLADOR DE BARRA TM-50 | Unidad | 6
2016-03-17 | VALLEDUPAR | 1830 | AISLADORES 1 1/2" | Unidad | 4
2016-03-17 | VALLEDUPAR | 1718 | AISLADORES DE 1" | Unidad | 2
2016-03-17 | VALLEDUPAR | 1718 | AISLADORES DE 1" | Unidad | 8
2016-03-17 | VALLEDUPAR | 1718 | AISLADORES DE 1" | Unidad | 4
2016-03-17 | VALLEDUPAR | 1725 | AISLADORES DE 1/2" (ALTO) | Unidad | 16
2016-03-17 | VALLEDUPAR | 1730 | AISLADORES DE 2" | Unidad | 2
2016-03-17 | VALLEDUPAR | 1730 | AISLADORES DE 2" | Unidad | 4
2016-03-17 | VILLETA | 923 | AMARRE PLASTICO DE 30CM PAQUE 100 UND | Unidad | 1
2016-03-17 | VALLEDUPAR | 1234 | BARRAJE DE COBRE 10X2mm X 30cm LARGO | Unidad | 5
2016-03-17 | VALLEDUPAR | 1233 | BARRAJE DE COBRE 40X3mm X 30cm LARGO | Unidad | 3
2016-03-17 | VALLEDUPAR | 1729 | BARRAJES DE 20 X 2 MM (ALTO ESPESOR) | Unidad | 6
2016-03-17 | VILLETA | 1467 | BASE CONDENSADORA | Unidad | 2
2016-03-17 | ARMENIA | 107 | BREAKER ENCHUFABLE 1 X 20A | Unidad | 21
2016-03-17 | ESPINAL | 286 | BREAKER ENCHUFABLE 2 X 30A | Unidad | 2
2016-03-17 | VILLETA | 261 | BREAKER ENCHUFABLE 2 X 40A | Unidad | 2
2016-03-17 | TUMACO | 294 | BREAKER INDUSTRIAL 3 X 125A | Unidad | 1
2016-03-17 | ARMENIA | 292 | BREAKER INDUSTRIAL 3 X 50A | Unidad | 3
2016-03-17 | VALLEDUPAR | 292 | BREAKER INDUSTRIAL 3 X 50A | Unidad | 1
2016-03-17 | ARMENIA | 293 | BREAKER INDUSTRIAL 3 X 75A | Unidad | 1
2016-03-17 | TUMACO | 112 | BREAKER INDUSTRIAL 3 X 80A | Unidad | 1
2016-03-17 | ARMENIA | 112 | BREAKER INDUSTRIAL 3 X 80A | Unidad | 1
2016-03-17 | TUMACO | 250 | CABLE DE COBRE SOLDADOR AWG #1/0 | Metros | 6
2016-03-17 | TUMACO | 113 | CABLE DE COBRE SOLDADOR AWG #2 | Metros | 15
2016-03-17 | ARMENIA | 115 | CABLE DE COBRE SOLDADOR AWG #6 | Metros | 40
2016-03-17 | ARMENIA | 315 | CABLE DE COBRE SOLDADOR AWG #8 | Metros | 10
2016-03-17 | ESPINAL | 310 | CABLE DE COBRE THHN/THWN # 10 - NEGRO | Metros | 45
2016-03-17 | ARMENIA | 310 | CABLE DE COBRE THHN/THWN # 10 - NEGRO | Metros | 70
2016-03-17 | ARMENIA | 245 | CABLE DE COBRE THHN/THWN #2 | Metros | 5
2016-03-17 | ARMENIA | 119 | CABLE DE COBRE THHN/THWN #4 | Metros | 85
2016-03-17 | ARMENIA | 249 | CABLE DE COBRE THHN/THWN #6 | Metros | 250
2016-03-17 | VILLETA | 121 | CABLE DE COBRE THHN/THWN #8 | Metros | 300
2016-03-17 | ARMENIA | 121 | CABLE DE COBRE THHN/THWN #8 | Metros | 5
2016-03-17 | VALLEDUPAR | 764 | CAJAS DE INSPECCIÓN 40X40 CM + TAPA | Unidad | 2
2016-03-17 | VILLETA | 214 | CANALETA METAL TIP DUCTO 12X5 DIV BLANCO | Unidad | 6
2016-03-17 | ARMENIA | 131 | CANALETA METALICA TIPO DUCTO 12X5 CM BEI | Unidad | 3
2016-03-17 | VALLEDUPAR | 1445 | CANALETA RANURADA 6 X 4 CM (ALTO X ANCHO) | Unidad | 4
2016-03-17 | VILLETA | 962 | CHAZO PUNTILLA DE 1 1/4¨ | Unidad | 100
2016-03-17 | ARMENIA | 962 | CHAZO PUNTILLA DE 1 1/4¨ | Unidad | 100
2016-03-17 | VILLETA | 645 | CINTA AISLANTE SUPER 33 3M | Unidad | 2
2016-03-17 | ARMENIA | 645 | CINTA AISLANTE SUPER 33 3M | Unidad | 3
2016-03-17 | IBAGUÉ | 646 | CINTA VELCRO MACHO Y HEMBRA X 25 MTS | Unidad | 1
2016-03-17 | ARMENIA | 344 | COFRE D FABRIC ESPECI DE 40X40X30 INCLUY | Unidad | 1
2016-03-17 | ARMENIA | 341 | COFRE D FABRIC ESPECI DE 60X80X30 INCLUY | Unidad | 1
2016-03-17 | ESPINAL | 103 | CONDUCTOR DESNUDO #12 AWG | Metros | 45
2016-03-17 | IBAGUÉ | 103 | CONDUCTOR DESNUDO #12 AWG | Metros | 170
2016-03-17 | ARMENIA | 483 | CONECTOR RECTO PARA CORAZA LT 1.1/2" | Unidad | 4
2016-03-17 | ARMENIA | 475 | CORAZA FLEXIBLE DE 1.1/2" LIQUID TIGHT | Metros | 10
2016-03-17 | ESPINAL | 144 | CURVA METALICO TIPO EMT 3/4" | Unidad | 1
2016-03-17 | VALLEDUPAR | 1748 | PINTURA EN SPARY COLOR VERDE | Unidad | 1
2016-03-17 | VALLEDUPAR | 1746 | PINTURA EN SPAY COLOR ROJA | Unidad | 1
2016-03-17 | VALLEDUPAR | 1744 | PINTURA EN SPRAY COLOR AMARILLA | Unidad | 1
2016-03-17 | VALLEDUPAR | 1745 | PINTURA EN SPRAY COLOR AZUL | Unidad | 1
2016-03-17 | VALLEDUPAR | 1747 | PINTURA EN SPRAY COLOR BLANCA | Unidad | 1
2016-03-17 | VALLEDUPAR | 1743 | PINTURA EN SPRAY COLOR NARANJA | Unidad | 1
2016-03-17 | VALLEDUPAR | 1273 | PLATINA COBRE DE 30 CMx15x2MM | Unidad | 1
2016-03-17 | VALLEDUPAR | 1734 | PLATINA DE HIERRO 20 MM X 2MM X 100CM (ALTO ESPESOR Y LONGITUD) | Unidad | 1
2016-03-17 | VALLEDUPAR | 1734 | PLATINA DE HIERRO 20 MM X 2MM X 100CM (ALTO ESPESOR Y LONGITUD) | Unidad | 1
2016-03-17 | VALLEDUPAR | 1835 | ROLLO CINTA FIBRA DE VIDRIO DE 2 CMM ANCHO | Unidad | 1
2016-03-17 | VILLETA | 1459 | RUBATEX 5/8 | Metros | 5
2016-03-17 | VILLETA | 1461 | Rubatex de 3/8" | Metros | 5
2016-03-17 | ARMENIA | 157 | TABLE TRIFA 36 CIRCUITOS CON PUERT + TOT | Unidad | 1
2016-03-17 | ESPINAL | 168 | TERMINAL ADAPTADOR METALICO EMT 3/4" | Unidad | 2
2016-03-17 | ARMENIA | 753 | TERMINAL PARA CONDUCTORES CALIBRE N°4 | Unidad | 20
2016-03-17 | ARMENIA | 906 | TERMINAL PARA CONDUCTORES CALIBRE N°6 | Unidad | 18
2016-03-17 | TUMACO | 324 | TERMINALES PARA CONDUCTORES 1/0 AWG | Unidad | 30
2016-03-17 | ARMENIA | 1072 | TERMINALES PARA CONDUCTORES 10 AWG | Unidad | 4
2016-03-17 | TUMACO | 169 | TERMINALES PARA CONDUCTORES 2 AWG | Unidad | 20
2016-03-17 | ARMENIA | 169 | TERMINALES PARA CONDUCTORES 2 AWG | Unidad | 2
2016-03-17 | ARMENIA | 171 | TERMINALES PARA CONDUCTORES 8 AWG | Unidad | 2
2016-03-17 | ARMENIA | 685 | TORNILLO 1/2" ACERO AUTOPERFORANTE | Unidad | 100
2016-03-17 | VILLETA | 907 | TORNILLO AUTOPERFORANTE DE 7X7/16" ZINC | Unidad | 100
2016-03-17 | IBAGUÉ | 907 | TORNILLO AUTOPERFORANTE DE 7X7/16" ZINC | Unidad | 2000
2016-03-17 | VALLEDUPAR | 1837 | TORNILLO ROSCA ORDINATIA 3/16" X 1/2" CON TUERCA | Unidad | 4
2016-03-17 | VALLEDUPAR | 1834 | TORNILLOS 5/32" X 1/2" CON GUAZA TUERCA Y ARANDELA | Unidad | 12
2016-03-17 | VALLEDUPAR | 1732 | TORNILLOS AUTOPERFORANTES 3/16" X 3/8" | Unidad | 60
2016-03-17 | VALLEDUPAR | 1726 | TORNILLOS BRONCE 1/4" X 3/4" CON TUERCA | Unidad | 20
2016-03-17 | VALLEDUPAR | 1726 | TORNILLOS BRONCE 1/4" X 3/4" CON TUERCA | Unidad | 15
2016-03-17 | VALLEDUPAR | 1721 | TORNILLOS ROSCA FINA 5/32"X 2" CON TUERCA | Unidad | 30
2016-03-17 | VILLETA | 575 | TROQUEL PLANO SENCILLO 12X5 ELEC BLANCO | Unidad | 2
2016-03-17 | VILLETA | 1460 | TUBERIA COBRE 3/8 | Unidad | 5
2016-03-17 | VILLETA | 1458 | TUBERIA COBRE 5/8 | Unidad | 5
2016-03-17 | ARMENIA | 183 | TUBO METÁLICO TIPO EMT 1.1/2" POR 3 MTS | Unidad | 18
2016-03-17 | ESPINAL | 186 | TUBO METÁLICO TIPO EMT 3/4" POR 3 MTS. | Unidad | 3
2016-03-17 | ARMENIA | 190 | UNIÓN METÁLICA TIPO EMT 1.1/2" | Unidad | 30
2016-03-17 | ESPINAL | 193 | UNIÓN METÁLICA TIPO EMT 3/4" | Unidad | 6
2016-03-22 | PACHO | 101 | ABRAZADERA METALICA TIPO EMT 1" DOBLE AL | Unidad | 6
2016-03-22 | IBAGUÉ | 101 | ABRAZADERA METALICA TIPO EMT 1" DOBLE AL | Unidad | 6
2016-03-22 | BARRANQUILLA | 100 | ABRAZADERA METALICA TIPO EMT 3/4" DOBLE | Unidad | 40
2016-03-22 | PACHO | 1272 | AISLADOR DE BARRA TM-50 | Unidad | 2
2016-03-22 | IBAGUÉ | 1272 | AISLADOR DE BARRA TM-50 | Unidad | 2
2016-03-22 | CAMPOALEGRE | 1725 | AISLADORES DE 1/2" (ALTO) | Unidad | 8
2016-03-22 | IBAGUÉ | 923 | AMARRE PLASTICO DE 30CM PAQUE 100 UND | Unidad | 10
2016-03-22 | IBAGUÉ | 547 | ARANDELA 3/8" | Unidad | 250
2016-03-22 | IBAGUÉ | 799 | BANDEJA CF54X0200MM L3M EZ CABLOFIL | Unidad | 15
2016-03-22 | IBAGUÉ | 766 | BANDEJA CF54X300MML3M EZ CABLOFIL | Unidad | 7
2016-03-22 | FLORENCIA | 148 | BANDEJA PARA FIB OPT 12PTOS MULTIMO LC 2 | Unidad | 2
2016-03-22 | PACHO | 572 | BARRAJE DE PUESTA A TIERRA TGB | Unidad | 1
2016-03-22 | IBAGUÉ | 572 | BARRAJE DE PUESTA A TIERRA TGB | Unidad | 1
2016-03-22 | FLORENCIA | 242 | BLANK INSERT - COLOR ALMENDRA | Unidad | 70
2016-03-22 | CALI | 242 | BLANK INSERT - COLOR ALMENDRA | Unidad | 20
2016-03-22 | IBAGUÉ | 107 | BREAKER ENCHUFABLE 1 X 20A | Unidad | 24
2016-03-22 | BARRANQUILLA | 107 | BREAKER ENCHUFABLE 1 X 20A | Unidad | 3
2016-03-22 | FLORENCIA | 261 | BREAKER ENCHUFABLE 2 X 40A | Unidad | 1
2016-03-22 | TUMACO | 292 | BREAKER INDUSTRIAL 3 X 50A | Unidad | 1
2016-03-22 | IBAGUÉ | 293 | BREAKER INDUSTRIAL 3 X 75A | Unidad | 1
2016-03-22 | IBAGUÉ | 112 | BREAKER INDUSTRIAL 3 X 80A | Unidad | 1
2016-03-22 | BARRANQUILLA | 304 | BREAKER TIPO RIEL 1 X 20A | Unidad | 14
2016-03-22 | FLORENCIA | 187 | BREAKOUT KIT DE 6 HILOS | Unidad | 6
2016-03-22 | BARRANQUILLA | 122 | CABLE COBRE TRENZADO 3X12 THHN BLA ROJ V | Metros | 700
2016-03-22 | FLORENCIA | 122 | CABLE COBRE TRENZADO 3X12 THHN BLA ROJ V | Metros | 500
2016-03-22 | IBAGUÉ | 122 | CABLE COBRE TRENZADO 3X12 THHN BLA ROJ V | Metros | 600
2016-03-22 | BARRANQUILLA | 122 | CABLE COBRE TRENZADO 3X12 THHN BLA ROJ V | Metros | 240
2016-03-22 | IBAGUÉ | 311 | CABLE DE COBRE THHN/THWN # 10 - ROJO | Metros | 400
2016-03-22 | IBAGUÉ | 312 | CABLE DE COBRE THHN/THWN # 10 - VERDE | Metros | 400
2016-03-22 | IBAGUÉ | 1446 | CABLE DE COBRE THHN/THWN # 10 BLANCO | Unidad | 400
2016-03-22 | FLORENCIA | 121 | CABLE DE COBRE THHN/THWN #8 | Metros | 120
2016-03-22 | IBAGUÉ | 1801 | Cable SINTOX CU 80grds C 1/0AWG 750V PE | Metros | 360
2016-03-22 | IBAGUÉ | 1800 | Cable SINTOX CU 80grds C 2AWG 750V PE HF | Metros | 120
2016-03-22 | IBAGUÉ | 1797 | Cable SINTOX CU 80grds C 8AWG 750V PE HF | Metros | 120
2016-03-22 | FLORENCIA | 123 | CABLE UTP CAT. 6A LSZH DE 4 PARES | Metros | 1830
2016-03-22 | CALI | 123 | CABLE UTP CAT. 6A LSZH DE 4 PARES | Metros | 3000
2016-03-22 | FLORENCIA | 127 | CAJA DE PASO 20X20X15 CMS. METÁLICA | Unidad | 2
2016-03-22 | PACHO | 569 | CAJA DE PASO 30X30X15 CMS. PLAST INTEMPE | Unidad | 2
2016-03-22 | IBAGUÉ | 569 | CAJA DE PASO 30X30X15 CMS. PLAST INTEMPE | Unidad | 2
2016-03-22 | FLORENCIA | 512 | CAJA DE PASO 30X30X20 CMS. METÁLICA | Unidad | 2
2016-03-22 | FLORENCIA | 131 | CANALETA METALICA TIPO DUCTO 12X5 CM BEI | Unidad | 100
2016-03-22 | IBAGUÉ | 131 | CANALETA METALICA TIPO DUCTO 12X5 CM BEI | Unidad | 40
2016-03-22 | CALI | 131 | CANALETA METALICA TIPO DUCTO 12X5 CM BEI | Unidad | 15
2016-03-22 | BARRANQUILLA | 131 | CANALETA METALICA TIPO DUCTO 12X5 CM BEI | Unidad | 15
2016-03-22 | CAMPOALEGRE | 1445 | CANALETA RANURADA 6 X 4 CM (ALTO X ANCHO) | Unidad | 2
2016-03-22 | FLORENCIA | 677 | CHAZO PLASTICO TORNILLO DE 1/4 | Unidad | 1000
2016-03-22 | PACHO | 677 | CHAZO PLASTICO TORNILLO DE 1/4 | Unidad | 20
2016-03-22 | IBAGUÉ | 677 | CHAZO PLASTICO TORNILLO DE 1/4 | Unidad | 20
2016-03-22 | BARRANQUILLA | 677 | CHAZO PLASTICO TORNILLO DE 1/4 | Unidad | 350
2016-03-22 | IBAGUÉ | 545 | CHAZO TIPO EXPANSIVO 3/8" X 1 1/2" | Unidad | 20
2016-03-22 | PACHO | 735 | CHAZO TIPO EXPANSIVO RL 3/8" | Unidad | 10
2016-03-22 | IBAGUÉ | 735 | CHAZO TIPO EXPANSIVO RL 3/8" | Unidad | 10
2016-03-22 | IBAGUÉ | 544 | CHAZO TIPO MARIPOSA 3/8" | Unidad | 200
2016-03-22 | IBAGUÉ | 908 | CHAZO TIPO RL DE 3/8" X 2" | Unidad | 40
2016-03-22 | BARRANQUILLA | 640 | CINTA AISLANTE COLOR AMARILLO | Unidad | 1
2016-03-22 | IBAGUÉ | 640 | CINTA AISLANTE COLOR AMARILLO | Unidad | 1
2016-03-22 | BARRANQUILLA | 640 | CINTA AISLANTE COLOR AMARILLO | Unidad | 1
2016-03-22 | BARRANQUILLA | 641 | CINTA AISLANTE COLOR AZUL | Unidad | 1
2016-03-22 | FLORENCIA | 641 | CINTA AISLANTE COLOR AZUL | Unidad | 2
2016-03-22 | IBAGUÉ | 641 | CINTA AISLANTE COLOR AZUL | Unidad | 1
2016-03-22 | BARRANQUILLA | 641 | CINTA AISLANTE COLOR AZUL | Unidad | 1
2016-03-22 | BARRANQUILLA | 643 | CINTA AISLANTE COLOR BLANCO | Unidad | 1
2016-03-22 | FLORENCIA | 643 | CINTA AISLANTE COLOR BLANCO | Unidad | 2
2016-03-22 | IBAGUÉ | 643 | CINTA AISLANTE COLOR BLANCO | Unidad | 1
2016-03-22 | BARRANQUILLA | 643 | CINTA AISLANTE COLOR BLANCO | Unidad | 1
2016-03-22 | BARRANQUILLA | 642 | CINTA AISLANTE COLOR ROJO | Unidad | 1
2016-03-22 | FLORENCIA | 642 | CINTA AISLANTE COLOR ROJO | Unidad | 2
2016-03-22 | IBAGUÉ | 642 | CINTA AISLANTE COLOR ROJO | Unidad | 1
2016-03-22 | BARRANQUILLA | 642 | CINTA AISLANTE COLOR ROJO | Unidad | 1
2016-03-22 | FLORENCIA | 644 | CINTA AISLANTE COLOR VERDE | Unidad | 2
2016-03-22 | IBAGUÉ | 644 | CINTA AISLANTE COLOR VERDE | Unidad | 1
2016-03-22 | BARRANQUILLA | 645 | CINTA AISLANTE SUPER 33 3M | Unidad | 3
2016-03-22 | BARRANQUILLA | 645 | CINTA AISLANTE SUPER 33 3M | Unidad | 2
2016-03-22 | FLORENCIA | 645 | CINTA AISLANTE SUPER 33 3M | Unidad | 10
2016-03-22 | IBAGUÉ | 645 | CINTA AISLANTE SUPER 33 3M | Unidad | 5
2016-03-22 | FLORENCIA | 646 | CINTA VELCRO MACHO Y HEMBRA X 25 MTS | Unidad | 2
2016-03-22 | CALI | 646 | CINTA VELCRO MACHO Y HEMBRA X 25 MTS | Unidad | 2
2016-03-22 | NEIVA | 646 | CINTA VELCRO MACHO Y HEMBRA X 25 MTS | Unidad | 3
2016-03-22 | BARRANQUILLA | 338 | COFRE D FABRIC ESPE DE 100X150X30 INCLUY | Unidad | 1
2016-03-22 | FLORENCIA | 103 | CONDUCTOR DESNUDO #12 AWG | Metros | 300
2016-03-22 | IBAGUÉ | 103 | CONDUCTOR DESNUDO #12 AWG | Metros | 200
2016-03-22 | PACHO | 251 | CONDUCTOR DESNUDO #2/0 AWG | Metros | 80
2016-03-22 | IBAGUÉ | 251 | CONDUCTOR DESNUDO #2/0 AWG | Metros | 80
2016-03-22 | IBAGUÉ | 318 | CONDUCTOR DESNUDO #8 AWG | Metros | 80
2016-03-22 | BARRANQUILLA | 1844 | conduleta LB con salida imc 3/4" | Unidad | 5
2016-03-22 | FLORENCIA | 759 | CONEC LC FIBRA OPTICA AMP LIGTH CRIM PL | Unidad | 12
2016-03-22 | IBAGUÉ | 493 | CONECTOR CURVO PARA CORAZA LT 1.1/2" | Unidad | 2
2016-03-22 | IBAGUÉ | 770 | CONECTOR DE TIEERA GRIFEQUIP CABLOFIL | Unidad | 50
2016-03-22 | IBAGUÉ | 483 | CONECTOR RECTO PARA CORAZA LT 1.1/2" | Unidad | 2
2016-03-22 | IBAGUÉ | 475 | CORAZA FLEXIBLE DE 1.1/2" LIQUID TIGHT | Metros | 3
2016-03-22 | PACHO | 139 | CURVA METALICO TIPO EMT 1" | Unidad | 2
2016-03-22 | IBAGUÉ | 139 | CURVA METALICO TIPO EMT 1" | Unidad | 2
2016-03-22 | IBAGUÉ | 144 | CURVA METALICO TIPO EMT 3/4" | Unidad | 8
2016-03-22 | BARRANQUILLA | 1228 | CURVA METALICO TIPO IMC 3/4" | Unidad | 4
2016-03-22 | FLORENCIA | 776 | CURVA PVC 1" | Unidad | 6
2016-03-22 | FLORENCIA | 457 | CURVA PVC 1.1/2" | Unidad | 6
2016-03-22 | IBAGUÉ | 232 | CURVA PVC 2" | Unidad | 18
2016-03-22 | IBAGUÉ | 453 | CURVA PVC 3" | Unidad | 4
2016-03-22 | FLORENCIA | 465 | CURVA PVC 3/4" | Unidad | 6
2016-03-22 | BARRANQUILLA | 145 | EMPALME DE AUTODESFORRE | Unidad | 156
2016-03-22 | FLORENCIA | 145 | EMPALME DE AUTODESFORRE | Unidad | 400
2016-03-22 | IBAGUÉ | 145 | EMPALME DE AUTODESFORRE | Unidad | 300
2016-03-22 | BARRANQUILLA | 145 | EMPALME DE AUTODESFORRE | Unidad | 18
2016-03-22 | FLORENCIA | 146 | FACE PLATE ANGULADO DOBLE - COLOR ALMEND | Unidad | 70
2016-03-22 | FLORENCIA | 247 | FIB OPT D 6 HILOS TIPO EXT 50/125 | Metros | 250
2016-03-22 | FLORENCIA | 158 | HERRAJE DE 24 PTOS CAT. 6A | Unidad | 1
2016-03-22 | FLORENCIA | 105 | JACK RJ 45 CAT. 6A | Unidad | 140
2016-03-22 | IBAGUÉ | 864 | JUEGO 50 UND CLIP FASTRUT FS41DC CABLOFI | Caja | 2
2016-03-22 | IBAGUÉ | 771 | PAQUTE 50 UND UNION KITASSTR EZ CABLOFIL | Caja | 1
2016-03-22 | FLORENCIA | 254 | PATCH COR D FIB OPT L/C L/C OM3 50/125 2MT | Unidad | 4
2016-03-22 | FLORENCIA | 153 | PATCH CORD CAT 6A DE 1,5 MTS - COLOR AZU | Unidad | 70
2016-03-22 | FLORENCIA | 266 | PATCH CORD CAT 6A DE 3 MTS - COLOR AZUL | Unidad | 70
2016-03-22 | IBAGUÉ | 999 | RIEL ESTRUCTURAL RANURADO 2X2" POR 3 MTS | Unidad | 10
2016-03-22 | PACHO | 556 | SOLDADURA EXOTÉMICA 115 GRS | Unidad | 4
2016-03-22 | IBAGUÉ | 556 | SOLDADURA EXOTÉMICA 115 GRS | Unidad | 4
2016-03-22 | PACHO | 1521 | SUELO ARTIFICIAL FAVIGEL 1 KG | Unidad | 1
2016-03-22 | IBAGUÉ | 1521 | SUELO ARTIFICIAL FAVIGEL 1 KG | Unidad | 1
2016-03-22 | IBAGUÉ | 336 | TABLERO TRIFA 30 CIRCUIT CON PUERT+ TOTA | Unidad | 1
2016-03-22 | IBAGUÉ | 168 | TERMINAL ADAPTADOR METALICO EMT 3/4" | Unidad | 8
2016-03-22 | BARRANQUILLA | 1222 | TERMINAL/ADAPTADOR METALIC TIPO IMC 3/4" | Unidad | 5
2016-03-22 | PACHO | 164 | TERMINAL/ADAPTADOR METÁLICO TIPO EMT 1" | Unidad | 6
2016-03-22 | IBAGUÉ | 164 | TERMINAL/ADAPTADOR METÁLICO TIPO EMT 1" | Unidad | 6
2016-03-22 | FLORENCIA | 456 | TERMINAL/ADAPTADOR PVC 1 1/2" | Unidad | 10
2016-03-22 | FLORENCIA | 263 | TERMINAL/ADAPTADOR PVC 1" | Unidad | 12
2016-03-22 | FLORENCIA | 464 | TERMINAL/ADAPTADOR PVC 3/4" | Unidad | 12
2016-03-22 | PACHO | 325 | TERMINALES PARA CONDUCTOR 2/0 AWG | Unidad | 6
2016-03-22 | IBAGUÉ | 325 | TERMINALES PARA CONDUCTOR 2/0 AWG | Unidad | 6
2016-03-22 | IBAGUÉ | 324 | TERMINALES PARA CONDUCTORES 1/0 AWG | Unidad | 10
2016-03-22 | IBAGUÉ | 169 | TERMINALES PARA CONDUCTORES 2 AWG | Unidad | 2
2016-03-22 | FLORENCIA | 171 | TERMINALES PARA CONDUCTORES 8 AWG | Unidad | 8
2016-03-22 | IBAGUÉ | 171 | TERMINALES PARA CONDUCTORES 8 AWG | Unidad | 2
2016-03-22 | BARRANQUILLA | 172 | TOMA NARAN TIPO HOSPITA DOBLE LEV SIN TA | Unidad | 53
2016-03-22 | FLORENCIA | 172 | TOMA NARAN TIPO HOSPITA DOBLE LEV SIN TA | Unidad | 70
2016-03-22 | IBAGUÉ | 172 | TOMA NARAN TIPO HOSPITA DOBLE LEV SIN TA | Unidad | 100
2016-03-22 | BARRANQUILLA | 172 | TOMA NARAN TIPO HOSPITA DOBLE LEV SIN TA | Unidad | 6
2016-03-22 | IBAGUÉ | 884 | TORNILLO 1/8" X 18mm CON TUERCA ZINCADO | Unidad | 600
2016-03-22 | FLORENCIA | 867 | TORNILLO 7 X 7.1/16" PUNTA BROCA BLANCO | Unidad | 1000
2016-03-22 | IBAGUÉ | 867 | TORNILLO 7 X 7.1/16" PUNTA BROCA BLANCO | Unidad | 2000
2016-03-22 | BARRANQUILLA | 867 | TORNILLO 7 X 7.1/16" PUNTA BROCA BLANCO | Unidad | 150
2016-03-22 | FLORENCIA | 268 | TORNILLO EST RED RAN ZIN 5/32 X 1/2" | Unidad | 500
2016-03-22 | NEIVA | 1298 | TUERCA MORDAZA CON TORNILLO | Unidad | 16
2016-03-22 | IBAGUÉ | 179 | TROQ PIRAM DOBL 12 CM 1 SAL ELE 1 DAT BEIG | Unidad | 74
2016-03-22 | FLORENCIA | 362 | TROQ PIRAM SENCILLO 12 CM 1 SAL LOG BEIG | Unidad | 70
2016-03-22 | IBAGUÉ | 362 | TROQ PIRAM SENCILLO 12 CM 1 SAL LOG BEIG | Unidad | 15
2016-03-22 | BARRANQUILLA | 181 | TROQ PIRAM SENCILLO 12 CM ELEC BEIG | Unidad | 3
2016-03-22 | FLORENCIA | 181 | TROQ PIRAM SENCILLO 12 CM ELEC BEIG | Unidad | 70
2016-03-22 | IBAGUÉ | 181 | TROQ PIRAM SENCILLO 12 CM ELEC BEIG | Unidad | 2
2016-03-22 | BARRANQUILLA | 181 | TROQ PIRAM SENCILLO 12 CM ELEC BEIG | Unidad | 6
2016-03-22 | IBAGUÉ | 1849 | TROQUEL PIRAMIDAL DOBLE (1 SALIDAS ELECTRICA 1 SALIDA LOGICA) 20 CM COLOR BEIGE | Unidad | 24
2016-03-22 | FLORENCIA | 260 | TUBO CONDUIT PVC 1 1/2" POR 3 MTS. | Unidad | 6
2016-03-22 | FLORENCIA | 262 | TUBO CONDUIT PVC 1" POR 3 MTS. | Unidad | 12
2016-03-22 | PACHO | 262 | TUBO CONDUIT PVC 1" POR 3 MTS. | Unidad | 15
2016-03-22 | IBAGUÉ | 262 | TUBO CONDUIT PVC 1" POR 3 MTS. | Unidad | 15
2016-03-22 | IBAGUÉ | 199 | TUBO CONDUIT PVC 2" POR 3 MTS. | Unidad | 20
2016-03-22 | FLORENCIA | 211 | TUBO CONDUIT PVC 3/4" POR 3 MTS. | Unidad | 12
2016-03-22 | IBAGUÉ | 451 | TUBO CONDUIT PVC DE 3" POR 3 MTS. | Unidad | 10
2016-03-22 | PACHO | 182 | TUBO METÁLICO TIPO EMT 1" POR 3 MTS. | Unidad | 5
2016-03-22 | IBAGUÉ | 182 | TUBO METÁLICO TIPO EMT 1" POR 3 MTS. | Unidad | 5
2016-03-22 | BARRANQUILLA | 1223 | TUBO METALICO TIPO IMC 3/4" POR 3 MTS. | Unidad | 17
2016-03-22 | IBAGUÉ | 546 | TUERCA DE 3/8" | Unidad | 250
2016-03-22 | FLORENCIA | 779 | TUERCA HEXAGONAL 5/32" ZINCADA | Unidad | 500
2016-03-22 | PACHO | 189 | UNIÓN METÁLICA TIPO EMT 1" | Unidad | 12
2016-03-22 | IBAGUÉ | 189 | UNIÓN METÁLICA TIPO EMT 1" | Unidad | 12
2016-03-22 | IBAGUÉ | 193 | UNIÓN METÁLICA TIPO EMT 3/4" | Unidad | 30
2016-03-22 | BARRANQUILLA | 1224 | UNION METALICA TIPO IMC 3/4" | Unidad | 5
2016-03-22 | IBAGUÉ | 848 | UNION RAPIDA EDRN ELECTROZINCA CABLOFIL | Unidad | 50
2016-03-22 | PACHO | 554 | VARILLA COPPERWELD 2.4 M | Unidad | 2
2016-03-22 | IBAGUÉ | 554 | VARILLA COPPERWELD 2.4 M | Unidad | 2
2016-03-22 | IBAGUÉ | 195 | VARILLA ROSCADA GALVANIZADA 3/8" | Unidad | 60
2016-03-23 | BUENAVENTURA | 963 | ABRAZADERA GALVANIZADA A PERFIL 1-1/2¨ | Unidad | 3
2016-03-23 | CARTAGENA | 101 | ABRAZADERA METALICA TIPO EMT 1" DOBLE AL | Unidad | 100
2016-03-23 | BARRANQUILLA | 101 | ABRAZADERA METALICA TIPO EMT 1" DOBLE AL | Unidad | 40
2016-03-23 | CARTAGENA | 790 | ABRAZADERA P/RIEL CHANNEL 1.1/4" | Unidad | 10
2016-03-23 | CARTAGENA | 727 | ABRAZADERA PARA RIEL CHANEL 1" | Unidad | 100
2016-03-23 | BARRANQUILLA | 547 | ARANDELA 3/8" | Unidad | 100
2016-03-23 | CARTAGENA | 547 | ARANDELA 3/8" | Unidad | 100
2016-03-23 | BUENAVENTURA | 547 | ARANDELA 3/8" | Unidad | 150
2016-03-23 | BARRANQUILLA | 766 | BANDEJA CF54X300MML3M EZ CABLOFIL | Unidad | 20
2016-03-23 | CARTAGENA | 148 | BANDEJA PARA FIB OPT 12PTOS MULTIMO LC 2 | Unidad | 1
2016-03-23 | IBAGUÉ | 148 | BANDEJA PARA FIB OPT 12PTOS MULTIMO LC 2 | Unidad | 1
2016-03-23 | RIONEGRO | 242 | BLANK INSERT - COLOR ALMENDRA | Unidad | 8
2016-03-23 | BARRANQUILLA | 242 | BLANK INSERT - COLOR ALMENDRA | Unidad | 54
2016-03-23 | CARTAGENA | 242 | BLANK INSERT - COLOR ALMENDRA | Unidad | 62
2016-03-23 | VALLEDUPAR | 242 | BLANK INSERT - COLOR ALMENDRA | Unidad | 4
2016-03-23 | MOSQUERA | 242 | BLANK INSERT - COLOR ALMENDRA | Unidad | 8
2016-03-23 | GARZÓN | 242 | BLANK INSERT - COLOR ALMENDRA | Unidad | 4
2016-03-23 | PITALITO | 242 | BLANK INSERT - COLOR ALMENDRA | Unidad | 4
2016-03-23 | IPIALES | 242 | BLANK INSERT - COLOR ALMENDRA | Unidad | 8
2016-03-23 | MÁLAGA | 242 | BLANK INSERT - COLOR ALMENDRA | Unidad | 4
2016-03-23 | IBAGUÉ | 242 | BLANK INSERT - COLOR ALMENDRA | Unidad | 110
2016-03-23 | CALI | 242 | BLANK INSERT - COLOR ALMENDRA | Unidad | 20
2016-03-23 | CALI | 242 | BLANK INSERT - COLOR ALMENDRA | Unidad | 8
2016-03-23 | BARRANQUILLA | 242 | BLANK INSERT - COLOR ALMENDRA | Unidad | 4
2016-03-23 | SOGAMOSO | 242 | BLANK INSERT - COLOR ALMENDRA | Unidad | 4
2016-03-23 | BUENAVENTURA | 242 | BLANK INSERT - COLOR ALMENDRA | Unidad | 65
2016-03-23 | RIONEGRO | 107 | BREAKER ENCHUFABLE 1 X 20A | Unidad | 3
2016-03-23 | CARTAGENA | 107 | BREAKER ENCHUFABLE 1 X 20A | Unidad | 15
2016-03-23 | VALLEDUPAR | 107 | BREAKER ENCHUFABLE 1 X 20A | Unidad | 1
2016-03-23 | MOSQUERA | 107 | BREAKER ENCHUFABLE 1 X 20A | Unidad | 3
2016-03-23 | GARZÓN | 107 | BREAKER ENCHUFABLE 1 X 20A | Unidad | 3
2016-03-23 | PITALITO | 107 | BREAKER ENCHUFABLE 1 X 20A | Unidad | 3
2016-03-23 | IPIALES | 107 | BREAKER ENCHUFABLE 1 X 20A | Unidad | 3
2016-03-23 | MÁLAGA | 107 | BREAKER ENCHUFABLE 1 X 20A | Unidad | 3
2016-03-23 | CALI | 107 | BREAKER ENCHUFABLE 1 X 20A | Unidad | 3
2016-03-23 | SOGAMOSO | 107 | BREAKER ENCHUFABLE 1 X 20A | Unidad | 3
2016-03-23 | BUENAVENTURA | 107 | BREAKER ENCHUFABLE 1 X 20A | Unidad | 15
2016-03-23 | CARTAGENA | 286 | BREAKER ENCHUFABLE 2 X 30A | Unidad | 3
2016-03-23 | CARTAGENA | 261 | BREAKER ENCHUFABLE 2 X 40A | Unidad | 1
2016-03-23 | CARTAGENA | 1071 | BREAKER ENCHUFABLE 2 X 70A | Unidad | 2
2016-03-23 | CARTAGENA | 703 | BREAKER ENCHUFABLE 3 X 40A | Unidad | 1
2016-03-23 | BUENAVENTURA | 231 | BREAKER INDUSTRIAL 3 X 30A | Unidad | 3
2016-03-23 | CARTAGENA | 291 | BREAKER INDUSTRIAL 3 X 40A | Unidad | 1
2016-03-23 | BUENAVENTURA | 292 | BREAKER INDUSTRIAL 3 X 50A | Unidad | 1
2016-03-23 | CARTAGENA | 109 | BREAKER INDUSTRIAL 3 X 60A | Unidad | 1
2016-03-23 | GARZÓN | 109 | BREAKER INDUSTRIAL 3 X 60A | Unidad | 1
2016-03-23 | PITALITO | 109 | BREAKER INDUSTRIAL 3 X 60A | Unidad | 1
2016-03-23 | CALI | 109 | BREAKER INDUSTRIAL 3 X 60A | Unidad | 1
2016-03-23 | BUENAVENTURA | 109 | BREAKER INDUSTRIAL 3 X 60A | Unidad | 1
2016-03-23 | CARTAGENA | 1249 | BREAKER INDUSTRIAL DE 2 X 60A | Unidad | 1
2016-03-23 | BUENAVENTURA | 304 | BREAKER TIPO RIEL 1 X 20A | Unidad | 4
2016-03-23 | BUENAVENTURA | 305 | BREAKER TIPO RIEL 1 X 30A | Unidad | 1
2016-03-23 | CALI | 1327 | BREAKER TIPO RIEL 1X40A | Unidad | 1
2016-03-23 | BUENAVENTURA | 306 | BREAKER TIPO RIEL 2 X 32A | Unidad | 1
2016-03-23 | CARTAGENA | 187 | BREAKOUT KIT DE 6 HILOS | Unidad | 2
2016-03-23 | IBAGUÉ | 187 | BREAKOUT KIT DE 6 HILOS | Unidad | 2
2016-03-23 | RIONEGRO | 122 | CABLE COBRE TRENZADO 3X12 THHN BLA ROJ V | Metros | 300
2016-03-23 | CARTAGENA | 122 | CABLE COBRE TRENZADO 3X12 THHN BLA ROJ V | Metros | 350
2016-03-23 | VALLEDUPAR | 122 | CABLE COBRE TRENZADO 3X12 THHN BLA ROJ V | Metros | 60
2016-03-23 | MOSQUERA | 122 | CABLE COBRE TRENZADO 3X12 THHN BLA ROJ V | Metros | 300
2016-03-23 | GARZÓN | 122 | CABLE COBRE TRENZADO 3X12 THHN BLA ROJ V | Metros | 130
2016-03-23 | PITALITO | 122 | CABLE COBRE TRENZADO 3X12 THHN BLA ROJ V | Metros | 150
2016-03-23 | CALI | 122 | CABLE COBRE TRENZADO 3X12 THHN BLA ROJ V | Metros | 200
2016-03-23 | SOGAMOSO | 122 | CABLE COBRE TRENZADO 3X12 THHN BLA ROJ V | Metros | 200
2016-03-23 | BUENAVENTURA | 122 | CABLE COBRE TRENZADO 3X12 THHN BLA ROJ V | Metros | 850
2016-03-23 | BUENAVENTURA | 315 | CABLE DE COBRE SOLDADOR AWG #8 | Metros | 50
2016-03-23 | CARTAGENA | 1208 | CABLE DE COBRE THHN/THHN #12 | Metros | 200
2016-03-23 | BUENAVENTURA | 310 | CABLE DE COBRE THHN/THWN # 10 - NEGRO | Metros | 120
2016-03-23 | CARTAGENA | 121 | CABLE DE COBRE THHN/THWN #8 | Metros | 200
2016-03-23 | IPIALES | 121 | CABLE DE COBRE THHN/THWN #8 | Metros | 35
2016-03-23 | CARTAGENA | 1801 | Cable SINTOX CU 80grds C 1/0AWG 750V PE | Metros | 10
2016-03-23 | CARTAGENA | 1800 | Cable SINTOX CU 80grds C 2AWG 750V PE HF | Metros | 30
2016-03-23 | CARTAGENA | 1799 | Cable SINTOX CU 80grds C 4AWG 750V PE HF | Metros | 135
2016-03-23 | CARTAGENA | 1799 | Cable SINTOX CU 80grds C 4AWG 750V PE HF | Metros | 500
2016-03-23 | BUENAVENTURA | 1799 | Cable SINTOX CU 80grds C 4AWG 750V PE HF | Metros | 40
2016-03-23 | CARTAGENA | 1798 | Cable SINTOX CU 80grds C 6AWG 750V PE HF | Metros | 55
2016-03-23 | CARTAGENA | 1798 | Cable SINTOX CU 80grds C 6AWG 750V PE HF | Metros | 120
2016-03-23 | BUENAVENTURA | 1798 | Cable SINTOX CU 80grds C 6AWG 750V PE HF | Metros | 120
2016-03-23 | CALI | 1797 | Cable SINTOX CU 80grds C 8AWG 750V PE HF | Metros | 125
2016-03-23 | BUENAVENTURA | 1797 | Cable SINTOX CU 80grds C 8AWG 750V PE HF | Metros | 80
2016-03-23 | RIONEGRO | 123 | CABLE UTP CAT. 6A LSZH DE 4 PARES | Metros | 250
2016-03-23 | BARRANQUILLA | 123 | CABLE UTP CAT. 6A LSZH DE 4 PARES | Metros | 2000
2016-03-23 | CARTAGENA | 123 | CABLE UTP CAT. 6A LSZH DE 4 PARES | Metros | 2135
2016-03-23 | VALLEDUPAR | 123 | CABLE UTP CAT. 6A LSZH DE 4 PARES | Metros | 305
2016-03-23 | MOSQUERA | 123 | CABLE UTP CAT. 6A LSZH DE 4 PARES | Metros | 250
2016-03-23 | GARZÓN | 123 | CABLE UTP CAT. 6A LSZH DE 4 PARES | Metros | 200
2016-03-23 | IPIALES | 123 | CABLE UTP CAT. 6A LSZH DE 4 PARES | Metros | 250
2016-03-23 | IBAGUÉ | 123 | CABLE UTP CAT. 6A LSZH DE 4 PARES | Metros | 5600
2016-03-23 | CALI | 123 | CABLE UTP CAT. 6A LSZH DE 4 PARES | Metros | 1200
2016-03-23 | CALI | 123 | CABLE UTP CAT. 6A LSZH DE 4 PARES | Metros | 250
2016-03-23 | BARRANQUILLA | 123 | CABLE UTP CAT. 6A LSZH DE 4 PARES | Metros | 305
2016-03-23 | SOGAMOSO | 123 | CABLE UTP CAT. 6A LSZH DE 4 PARES | Metros | 200
2016-03-23 | BUENAVENTURA | 123 | CABLE UTP CAT. 6A LSZH DE 4 PARES | Metros | 3250
2016-03-23 | IPIALES | 126 | CAJA DE PASO 15X15X10 CMS. METÁLICA | Unidad | 2
2016-03-23 | BARRANQUILLA | 223 | CAJA DE PASO 20X20X10 CMS. METALICA | Unidad | 1
2016-03-23 | CARTAGENA | 656 | CAJA SENCILLA BLANCA 100X45 DEXON DXN50 | Unidad | 5
2016-03-23 | IBAGUÉ | 134 | CANALETA METALICA TIPO DUC 30X8 CM BEI | Unidad | 2
2016-03-23 | RIONEGRO | 131 | CANALETA METALICA TIPO DUCTO 12X5 CM BEI | Unidad | 10
2016-03-23 | BARRANQUILLA | 131 | CANALETA METALICA TIPO DUCTO 12X5 CM BEI | Unidad | 30
2016-03-23 | CARTAGENA | 131 | CANALETA METALICA TIPO DUCTO 12X5 CM BEI | Unidad | 25
2016-03-23 | VALLEDUPAR | 131 | CANALETA METALICA TIPO DUCTO 12X5 CM BEI | Unidad | 18
2016-03-23 | MOSQUERA | 131 | CANALETA METALICA TIPO DUCTO 12X5 CM BEI | Unidad | 10
2016-03-23 | GARZÓN | 131 | CANALETA METALICA TIPO DUCTO 12X5 CM BEI | Unidad | 12
2016-03-23 | PITALITO | 131 | CANALETA METALICA TIPO DUCTO 12X5 CM BEI | Unidad | 15
2016-03-23 | IPIALES | 131 | CANALETA METALICA TIPO DUCTO 12X5 CM BEI | Unidad | 25
2016-03-23 | IBAGUÉ | 131 | CANALETA METALICA TIPO DUCTO 12X5 CM BEI | Unidad | 97
2016-03-23 | CALI | 131 | CANALETA METALICA TIPO DUCTO 12X5 CM BEI | Unidad | 35
2016-03-23 | CALI | 131 | CANALETA METALICA TIPO DUCTO 12X5 CM BEI | Unidad | 30
2016-03-23 | SOGAMOSO | 131 | CANALETA METALICA TIPO DUCTO 12X5 CM BEI | Unidad | 5
2016-03-23 | BUENAVENTURA | 131 | CANALETA METALICA TIPO DUCTO 12X5 CM BEI | Unidad | 79
2016-03-23 | IBAGUÉ | 133 | CANALETA METALICA TIPO DUCTO 20X8 CM BEIGE | Unidad | 21
2016-03-23 | CARTAGENA | 1299 | CANALETA PLASTICA 100X45 COLOR BLANCA | Unidad | 5
2016-03-23 | IBAGUÉ | 839 | CHAZO PARA DRYWALL CON TORNILLO DE 1/4¨ | Unidad | 2000
2016-03-23 | BUENAVENTURA | 839 | CHAZO PARA DRYWALL CON TORNILLO DE 1/4¨ | Unidad | 70
2016-03-23 | RIONEGRO | 677 | CHAZO PLASTICO TORNILLO DE 1/4 | Unidad | 150
2016-03-23 | BARRANQUILLA | 677 | CHAZO PLASTICO TORNILLO DE 1/4 | Unidad | 500
2016-03-23 | CARTAGENA | 677 | CHAZO PLASTICO TORNILLO DE 1/4 | Unidad | 450
2016-03-23 | VALLEDUPAR | 677 | CHAZO PLASTICO TORNILLO DE 1/4 | Unidad | 110
2016-03-23 | MOSQUERA | 677 | CHAZO PLASTICO TORNILLO DE 1/4 | Unidad | 150
2016-03-23 | GARZÓN | 677 | CHAZO PLASTICO TORNILLO DE 1/4 | Unidad | 150
2016-03-23 | PITALITO | 677 | CHAZO PLASTICO TORNILLO DE 1/4 | Unidad | 150
2016-03-23 | IPIALES | 677 | CHAZO PLASTICO TORNILLO DE 1/4 | Unidad | 150
2016-03-23 | MÁLAGA | 677 | CHAZO PLASTICO TORNILLO DE 1/4 | Unidad | 100
2016-03-23 | IBAGUÉ | 677 | CHAZO PLASTICO TORNILLO DE 1/4 | Unidad | 800
2016-03-23 | CALI | 677 | CHAZO PLASTICO TORNILLO DE 1/4 | Unidad | 250
2016-03-23 | CALI | 677 | CHAZO PLASTICO TORNILLO DE 1/4 | Unidad | 150
2016-03-23 | SOGAMOSO | 677 | CHAZO PLASTICO TORNILLO DE 1/4 | Unidad | 30
2016-03-23 | BUENAVENTURA | 677 | CHAZO PLASTICO TORNILLO DE 1/4 | Unidad | 500
2016-03-23 | CARTAGENA | 962 | CHAZO PUNTILLA DE 1 1/4¨ | Unidad | 1000
2016-03-23 | VALLEDUPAR | 962 | CHAZO PUNTILLA DE 1 1/4¨ | Unidad | 20
2016-03-23 | MÁLAGA | 962 | CHAZO PUNTILLA DE 1 1/4¨ | Unidad | 50
2016-03-23 | BUENAVENTURA | 962 | CHAZO PUNTILLA DE 1 1/4¨ | Unidad | 700
2016-03-23 | BARRANQUILLA | 545 | CHAZO TIPO EXPANSIVO 3/8" X 1 1/2" | Unidad | 100
2016-03-23 | BUENAVENTURA | 545 | CHAZO TIPO EXPANSIVO 3/8" X 1 1/2" | Unidad | 16
2016-03-23 | CARTAGENA | 735 | CHAZO TIPO EXPANSIVO RL 3/8" | Unidad | 50
2016-03-23 | CARTAGENA | 735 | CHAZO TIPO EXPANSIVO RL 3/8" | Unidad | 100
2016-03-23 | BUENAVENTURA | 544 | CHAZO TIPO MARIPOSA 3/8" | Unidad | 40
2016-03-23 | BUENAVENTURA | 908 | CHAZO TIPO RL DE 3/8" X 2" | Unidad | 20
2016-03-23 | CARTAGENA | 640 | CINTA AISLANTE COLOR AMARILLO | Unidad | 1
2016-03-23 | CARTAGENA | 640 | CINTA AISLANTE COLOR AMARILLO | Unidad | 1
2016-03-23 | BUENAVENTURA | 640 | CINTA AISLANTE COLOR AMARILLO | Unidad | 1
2016-03-23 | CARTAGENA | 641 | CINTA AISLANTE COLOR AZUL | Unidad | 1
2016-03-23 | CARTAGENA | 641 | CINTA AISLANTE COLOR AZUL | Unidad | 1
2016-03-23 | BUENAVENTURA | 641 | CINTA AISLANTE COLOR AZUL | Unidad | 1
2016-03-23 | CARTAGENA | 643 | CINTA AISLANTE COLOR BLANCO | Unidad | 1
2016-03-23 | CARTAGENA | 643 | CINTA AISLANTE COLOR BLANCO | Unidad | 1
2016-03-23 | BUENAVENTURA | 643 | CINTA AISLANTE COLOR BLANCO | Unidad | 1
2016-03-23 | CARTAGENA | 642 | CINTA AISLANTE COLOR ROJO | Unidad | 1
2016-03-23 | CARTAGENA | 642 | CINTA AISLANTE COLOR ROJO | Unidad | 1
2016-03-23 | BUENAVENTURA | 642 | CINTA AISLANTE COLOR ROJO | Unidad | 1
2016-03-23 | CARTAGENA | 644 | CINTA AISLANTE COLOR VERDE | Unidad | 1
2016-03-23 | CARTAGENA | 644 | CINTA AISLANTE COLOR VERDE | Unidad | 1
2016-03-23 | BUENAVENTURA | 644 | CINTA AISLANTE COLOR VERDE | Unidad | 1
2016-03-23 | CARTAGENA | 645 | CINTA AISLANTE SUPER 33 3M | Unidad | 3
2016-03-23 | CARTAGENA | 645 | CINTA AISLANTE SUPER 33 3M | Unidad | 4
2016-03-23 | RIONEGRO | 645 | CINTA AISLANTE SUPER 33 3M | Unidad | 2
2016-03-23 | VALLEDUPAR | 645 | CINTA AISLANTE SUPER 33 3M | Unidad | 2
2016-03-23 | MOSQUERA | 645 | CINTA AISLANTE SUPER 33 3M | Unidad | 2
2016-03-23 | GARZÓN | 645 | CINTA AISLANTE SUPER 33 3M | Unidad | 1
2016-03-23 | PITALITO | 645 | CINTA AISLANTE SUPER 33 3M | Unidad | 1
2016-03-23 | IPIALES | 645 | CINTA AISLANTE SUPER 33 3M | Unidad | 1
2016-03-23 | MÁLAGA | 645 | CINTA AISLANTE SUPER 33 3M | Unidad | 1
2016-03-23 | CALI | 645 | CINTA AISLANTE SUPER 33 3M | Unidad | 1
2016-03-23 | SOGAMOSO | 645 | CINTA AISLANTE SUPER 33 3M | Unidad | 1
2016-03-23 | BUENAVENTURA | 645 | CINTA AISLANTE SUPER 33 3M | Unidad | 3
2016-03-23 | RIONEGRO | 646 | CINTA VELCRO MACHO Y HEMBRA X 25 MTS | Unidad | 1
2016-03-23 | BARRANQUILLA | 646 | CINTA VELCRO MACHO Y HEMBRA X 25 MTS | Unidad | 2
2016-03-23 | CARTAGENA | 646 | CINTA VELCRO MACHO Y HEMBRA X 25 MTS | Unidad | 3
2016-03-23 | VALLEDUPAR | 646 | CINTA VELCRO MACHO Y HEMBRA X 25 MTS | Unidad | 1
2016-03-23 | MOSQUERA | 646 | CINTA VELCRO MACHO Y HEMBRA X 25 MTS | Unidad | 1
2016-03-23 | GARZÓN | 646 | CINTA VELCRO MACHO Y HEMBRA X 25 MTS | Unidad | 1
2016-03-23 | PITALITO | 646 | CINTA VELCRO MACHO Y HEMBRA X 25 MTS | Unidad | 1
2016-03-23 | IPIALES | 646 | CINTA VELCRO MACHO Y HEMBRA X 25 MTS | Unidad | 1
2016-03-23 | MÁLAGA | 646 | CINTA VELCRO MACHO Y HEMBRA X 25 MTS | Unidad | 1
2016-03-23 | IBAGUÉ | 646 | CINTA VELCRO MACHO Y HEMBRA X 25 MTS | Unidad | 7
2016-03-23 | CALI | 646 | CINTA VELCRO MACHO Y HEMBRA X 25 MTS | Unidad | 1
2016-03-23 | CALI | 646 | CINTA VELCRO MACHO Y HEMBRA X 25 MTS | Unidad | 1
2016-03-23 | BARRANQUILLA | 646 | CINTA VELCRO MACHO Y HEMBRA X 25 MTS | Unidad | 1
2016-03-23 | SOGAMOSO | 646 | CINTA VELCRO MACHO Y HEMBRA X 25 MTS | Unidad | 1
2016-03-23 | BUENAVENTURA | 646 | CINTA VELCRO MACHO Y HEMBRA X 25 MTS | Unidad | 1
2016-03-23 | BUENAVENTURA | 646 | CINTA VELCRO MACHO Y HEMBRA X 25 MTS | Unidad | 2
2016-03-23 | BUENAVENTURA | 1083 | CLAVIJA Y TOMA L5-30 | Unidad | 1
2016-03-23 | BUENAVENTURA | 342 | COFRE D FABRIC ESPECI DE 60X60X30 INCLUY | Unidad | 1
2016-03-23 | RIONEGRO | 103 | CONDUCTOR DESNUDO #12 AWG | Metros | 25
2016-03-23 | BARRANQUILLA | 103 | CONDUCTOR DESNUDO #12 AWG | Metros | 140
2016-03-23 | CARTAGENA | 103 | CONDUCTOR DESNUDO #12 AWG | Metros | 50
2016-03-23 | CARTAGENA | 103 | CONDUCTOR DESNUDO #12 AWG | Metros | 175
2016-03-23 | VALLEDUPAR | 103 | CONDUCTOR DESNUDO #12 AWG | Metros | 60
2016-03-23 | MOSQUERA | 103 | CONDUCTOR DESNUDO #12 AWG | Metros | 25
2016-03-23 | GARZÓN | 103 | CONDUCTOR DESNUDO #12 AWG | Metros | 80
2016-03-23 | PITALITO | 103 | CONDUCTOR DESNUDO #12 AWG | Metros | 60
2016-03-23 | IPIALES | 103 | CONDUCTOR DESNUDO #12 AWG | Metros | 75
2016-03-23 | MÁLAGA | 103 | CONDUCTOR DESNUDO #12 AWG | Metros | 30
2016-03-23 | MÁLAGA | 103 | CONDUCTOR DESNUDO #12 AWG | Metros | 50
2016-03-23 | IBAGUÉ | 103 | CONDUCTOR DESNUDO #12 AWG | Metros | 360
2016-03-23 | CALI | 103 | CONDUCTOR DESNUDO #12 AWG | Metros | 100
2016-03-23 | CALI | 103 | CONDUCTOR DESNUDO #12 AWG | Metros | 25
2016-03-23 | BARRANQUILLA | 103 | CONDUCTOR DESNUDO #12 AWG | Metros | 46
2016-03-23 | SOGAMOSO | 103 | CONDUCTOR DESNUDO #12 AWG | Metros | 25
2016-03-23 | BUENAVENTURA | 103 | CONDUCTOR DESNUDO #12 AWG | Metros | 200
2016-03-23 | BUENAVENTURA | 103 | CONDUCTOR DESNUDO #12 AWG | Metros | 200
2016-03-23 | BARRANQUILLA | 1499 | CONDULETA EN LL TIPO IMC 1¨ | Unidad | 3
2016-03-23 | CARTAGENA | 759 | CONEC LC FIBRA OPTICA AMP LIGTH CRIM PL | Unidad | 6
2016-03-23 | IBAGUÉ | 759 | CONEC LC FIBRA OPTICA AMP LIGTH CRIM PL | Unidad | 12
2016-03-23 | CARTAGENA | 197 | CONECT SC FIB OPT AMP LIGHTCRI PLUS SIMP | Unidad | 6
2016-03-23 | BUENAVENTURA | 491 | CONECTOR CURVO PARA CORAZA LT 1" | Unidad | 4
2016-03-23 | BARRANQUILLA | 770 | CONECTOR DE TIEERA GRIFEQUIP CABLOFIL | Unidad | 20
2016-03-23 | BUENAVENTURA | 473 | CORAZA FLEXIBLE DE 1" LIQUID TIGHT | Metros | 10
2016-03-23 | BARRANQUILLA | 475 | CORAZA FLEXIBLE DE 1.1/2" LIQUID TIGHT | Metros | 30
2016-03-23 | CARTAGENA | 688 | CURVA METALICA TIPO IMC 1¨ | Unidad | 5
2016-03-23 | VALLEDUPAR | 688 | CURVA METALICA TIPO IMC 1¨ | Unidad | 2
2016-03-23 | CALI | 688 | CURVA METALICA TIPO IMC 1¨ | Unidad | 2
2016-03-23 | BARRANQUILLA | 688 | CURVA METALICA TIPO IMC 1¨ | Unidad | 3
2016-03-23 | CARTAGENA | 139 | CURVA METALICO TIPO EMT 1" | Unidad | 20
2016-03-23 | PITALITO | 139 | CURVA METALICO TIPO EMT 1" | Unidad | 6
2016-03-23 | CALI | 139 | CURVA METALICO TIPO EMT 1" | Unidad | 2
2016-03-23 | CARTAGENA | 141 | CURVA METALICO TIPO EMT 1.1/2" | Unidad | 10
2016-03-23 | IPIALES | 144 | CURVA METALICO TIPO EMT 3/4" | Unidad | 4
2016-03-23 | BUENAVENTURA | 144 | CURVA METALICO TIPO EMT 3/4" | Unidad | 4
2016-03-23 | CARTAGENA | 1302 | CURVA PARA CANALETA PLASTICA 100X45 | Unidad | 2
2016-03-23 | CARTAGENA | 776 | CURVA PVC 1" | Unidad | 6
2016-03-23 | CARTAGENA | 457 | CURVA PVC 1.1/2" | Unidad | 2
2016-03-23 | BARRANQUILLA | 796 | DIVISION P/BANDEJA COT50 CABLOFIL | Unidad | 20
2016-03-23 | RIONEGRO | 145 | EMPALME DE AUTODESFORRE | Unidad | 20
2016-03-23 | CARTAGENA | 145 | EMPALME DE AUTODESFORRE | Unidad | 10
2016-03-23 | CARTAGENA | 145 | EMPALME DE AUTODESFORRE | Unidad | 500
2016-03-23 | VALLEDUPAR | 145 | EMPALME DE AUTODESFORRE | Unidad | 20
2016-03-23 | MOSQUERA | 145 | EMPALME DE AUTODESFORRE | Unidad | 20
2016-03-23 | GARZÓN | 145 | EMPALME DE AUTODESFORRE | Unidad | 18
2016-03-23 | PITALITO | 145 | EMPALME DE AUTODESFORRE | Unidad | 18
2016-03-23 | IPIALES | 145 | EMPALME DE AUTODESFORRE | Unidad | 20
2016-03-23 | MÁLAGA | 145 | EMPALME DE AUTODESFORRE | Unidad | 18
2016-03-23 | CALI | 145 | EMPALME DE AUTODESFORRE | Unidad | 18
2016-03-23 | SOGAMOSO | 145 | EMPALME DE AUTODESFORRE | Unidad | 18
2016-03-23 | BUENAVENTURA | 145 | EMPALME DE AUTODESFORRE | Unidad | 180
2016-03-23 | RIONEGRO | 146 | FACE PLATE ANGULADO DOBLE - COLOR ALMEND | Unidad | 4
2016-03-23 | BARRANQUILLA | 146 | FACE PLATE ANGULADO DOBLE - COLOR ALMEND | Unidad | 54
2016-03-23 | CARTAGENA | 146 | FACE PLATE ANGULADO DOBLE - COLOR ALMEND | Unidad | 62
2016-03-23 | VALLEDUPAR | 146 | FACE PLATE ANGULADO DOBLE - COLOR ALMEND | Unidad | 4
2016-03-23 | MOSQUERA | 146 | FACE PLATE ANGULADO DOBLE - COLOR ALMEND | Unidad | 4
2016-03-23 | GARZÓN | 146 | FACE PLATE ANGULADO DOBLE - COLOR ALMEND | Unidad | 4
2016-03-23 | PITALITO | 146 | FACE PLATE ANGULADO DOBLE - COLOR ALMEND | Unidad | 4
2016-03-23 | IPIALES | 146 | FACE PLATE ANGULADO DOBLE - COLOR ALMEND | Unidad | 4
2016-03-23 | MÁLAGA | 146 | FACE PLATE ANGULADO DOBLE - COLOR ALMEND | Unidad | 4
2016-03-23 | IBAGUÉ | 146 | FACE PLATE ANGULADO DOBLE - COLOR ALMEND | Unidad | 110
2016-03-23 | CALI | 146 | FACE PLATE ANGULADO DOBLE - COLOR ALMEND | Unidad | 20
2016-03-23 | CALI | 146 | FACE PLATE ANGULADO DOBLE - COLOR ALMEND | Unidad | 4
2016-03-23 | BARRANQUILLA | 146 | FACE PLATE ANGULADO DOBLE - COLOR ALMEND | Unidad | 4
2016-03-23 | SOGAMOSO | 146 | FACE PLATE ANGULADO DOBLE - COLOR ALMEND | Unidad | 4
2016-03-23 | BUENAVENTURA | 146 | FACE PLATE ANGULADO DOBLE - COLOR ALMEND | Unidad | 65
2016-03-23 | CARTAGENA | 247 | FIB OPT D 6 HILOS TIPO EXT 50/125 | Metros | 120
2016-03-23 | IBAGUÉ | 247 | FIB OPT D 6 HILOS TIPO EXT 50/125 | Metros | 290
2016-03-23 | CARTAGENA | 1779 | GABINETE 210X70X100 CON PDU DE 5 TOMAS | Unidad | 1
2016-03-23 | IBAGUÉ | 1779 | GABINETE 210X70X100 CON PDU DE 5 TOMAS | Unidad | 1
2016-03-23 | RIONEGRO | 158 | HERRAJE DE 24 PTOS CAT. 6A | Unidad | 1
2016-03-23 | BARRANQUILLA | 158 | HERRAJE DE 24 PTOS CAT. 6A | Unidad | 3
2016-03-23 | CARTAGENA | 158 | HERRAJE DE 24 PTOS CAT. 6A | Unidad | 3
2016-03-23 | MOSQUERA | 158 | HERRAJE DE 24 PTOS CAT. 6A | Unidad | 1
2016-03-23 | PITALITO | 158 | HERRAJE DE 24 PTOS CAT. 6A | Unidad | 1
2016-03-23 | IPIALES | 158 | HERRAJE DE 24 PTOS CAT. 6A | Unidad | 1
2016-03-23 | IBAGUÉ | 158 | HERRAJE DE 24 PTOS CAT. 6A | Unidad | 1
2016-03-23 | CALI | 158 | HERRAJE DE 24 PTOS CAT. 6A | Unidad | 1
2016-03-23 | CALI | 158 | HERRAJE DE 24 PTOS CAT. 6A | Unidad | 1
2016-03-23 | BUENAVENTURA | 158 | HERRAJE DE 24 PTOS CAT. 6A | Unidad | 3
2016-03-23 | IBAGUÉ | 142 | HERRAJE DE 48 PTOS CAT. 6A | Unidad | 2
2016-03-23 | RIONEGRO | 105 | JACK RJ 45 CAT. 6A | Unidad | 8
2016-03-23 | BARRANQUILLA | 105 | JACK RJ 45 CAT. 6A | Unidad | 108
2016-03-23 | CARTAGENA | 105 | JACK RJ 45 CAT. 6A | Unidad | 124
2016-03-23 | VALLEDUPAR | 105 | JACK RJ 45 CAT. 6A | Unidad | 8
2016-03-23 | MOSQUERA | 105 | JACK RJ 45 CAT. 6A | Unidad | 8
2016-03-23 | GARZÓN | 105 | JACK RJ 45 CAT. 6A | Unidad | 8
2016-03-23 | PITALITO | 105 | JACK RJ 45 CAT. 6A | Unidad | 8
2016-03-23 | IPIALES | 105 | JACK RJ 45 CAT. 6A | Unidad | 8
2016-03-23 | IBAGUÉ | 105 | JACK RJ 45 CAT. 6A | Unidad | 220
2016-03-23 | CALI | 105 | JACK RJ 45 CAT. 6A | Unidad | 40
2016-03-23 | CALI | 105 | JACK RJ 45 CAT. 6A | Unidad | 8
2016-03-23 | BARRANQUILLA | 105 | JACK RJ 45 CAT. 6A | Unidad | 8
2016-03-23 | SOGAMOSO | 105 | JACK RJ 45 CAT. 6A | Unidad | 8
2016-03-23 | BUENAVENTURA | 105 | JACK RJ 45 CAT. 6A | Unidad | 130
2016-03-23 | BARRANQUILLA | 864 | JUEGO 50 UND CLIP FASTRUT FS41DC CABLOFI | Caja | 2
2016-03-23 | RIONEGRO | 110 | ORGANIZADOR CABLES HORIZONTAL FRONTA 2U | Unidad | 1
2016-03-23 | BARRANQUILLA | 110 | ORGANIZADOR CABLES HORIZONTAL FRONTA 2U | Unidad | 3
2016-03-23 | CARTAGENA | 110 | ORGANIZADOR CABLES HORIZONTAL FRONTA 2U | Unidad | 3
2016-03-23 | MOSQUERA | 110 | ORGANIZADOR CABLES HORIZONTAL FRONTA 2U | Unidad | 1
2016-03-23 | PITALITO | 110 | ORGANIZADOR CABLES HORIZONTAL FRONTA 2U | Unidad | 1
2016-03-23 | IPIALES | 110 | ORGANIZADOR CABLES HORIZONTAL FRONTA 2U | Unidad | 1
2016-03-23 | IBAGUÉ | 110 | ORGANIZADOR CABLES HORIZONTAL FRONTA 2U | Unidad | 6
2016-03-23 | CALI | 110 | ORGANIZADOR CABLES HORIZONTAL FRONTA 2U | Unidad | 1
2016-03-23 | CALI | 110 | ORGANIZADOR CABLES HORIZONTAL FRONTA 2U | Unidad | 1
2016-03-23 | BARRANQUILLA | 110 | ORGANIZADOR CABLES HORIZONTAL FRONTA 2U | Unidad | 1
2016-03-23 | BUENAVENTURA | 110 | ORGANIZADOR CABLES HORIZONTAL FRONTA 2U | Unidad | 3
2016-03-23 | BARRANQUILLA | 768 | PAQUTE 25 UND CLIP FASLOCK XL DC CABLOFIL | Caja | 20
2016-03-23 | CARTAGENA | 255 | PATC COR D FIB OPT 2MT OM3 50/125 SC/LC | Unidad | 2
2016-03-23 | CARTAGENA | 254 | PATCH COR D FIB OPT L/C L/C OM3 50/125 2MT | Unidad | 2
2016-03-23 | IBAGUÉ | 254 | PATCH COR D FIB OPT L/C L/C OM3 50/125 2MT | Unidad | 4
2016-03-23 | RIONEGRO | 153 | PATCH CORD CAT 6A DE 1,5 MTS - COLOR AZU | Unidad | 4
2016-03-23 | BARRANQUILLA | 153 | PATCH CORD CAT 6A DE 1,5 MTS - COLOR AZU | Unidad | 54
2016-03-23 | CARTAGENA | 153 | PATCH CORD CAT 6A DE 1,5 MTS - COLOR AZU | Unidad | 62
2016-03-23 | VALLEDUPAR | 153 | PATCH CORD CAT 6A DE 1,5 MTS - COLOR AZU | Unidad | 4
2016-03-23 | MOSQUERA | 153 | PATCH CORD CAT 6A DE 1,5 MTS - COLOR AZU | Unidad | 4
2016-03-23 | IPIALES | 153 | PATCH CORD CAT 6A DE 1,5 MTS - COLOR AZU | Unidad | 4
2016-03-23 | MÁLAGA | 153 | PATCH CORD CAT 6A DE 1,5 MTS - COLOR AZU | Unidad | 4
2016-03-23 | IBAGUÉ | 153 | PATCH CORD CAT 6A DE 1,5 MTS - COLOR AZU | Unidad | 110
2016-03-23 | CALI | 153 | PATCH CORD CAT 6A DE 1,5 MTS - COLOR AZU | Unidad | 20
2016-03-23 | CALI | 153 | PATCH CORD CAT 6A DE 1,5 MTS - COLOR AZU | Unidad | 4
2016-03-23 | BARRANQUILLA | 153 | PATCH CORD CAT 6A DE 1,5 MTS - COLOR AZU | Unidad | 4
2016-03-23 | SOGAMOSO | 153 | PATCH CORD CAT 6A DE 1,5 MTS - COLOR AZU | Unidad | 4
2016-03-23 | BUENAVENTURA | 153 | PATCH CORD CAT 6A DE 1,5 MTS - COLOR AZU | Unidad | 65
2016-03-23 | RIONEGRO | 266 | PATCH CORD CAT 6A DE 3 MTS - COLOR AZUL | Unidad | 4
2016-03-23 | BARRANQUILLA | 266 | PATCH CORD CAT 6A DE 3 MTS - COLOR AZUL | Unidad | 54
2016-03-23 | CARTAGENA | 266 | PATCH CORD CAT 6A DE 3 MTS - COLOR AZUL | Unidad | 62
2016-03-23 | VALLEDUPAR | 266 | PATCH CORD CAT 6A DE 3 MTS - COLOR AZUL | Unidad | 4
2016-03-23 | MOSQUERA | 266 | PATCH CORD CAT 6A DE 3 MTS - COLOR AZUL | Unidad | 4
2016-03-23 | IPIALES | 266 | PATCH CORD CAT 6A DE 3 MTS - COLOR AZUL | Unidad | 4
2016-03-23 | MÁLAGA | 266 | PATCH CORD CAT 6A DE 3 MTS - COLOR AZUL | Unidad | 4
2016-03-23 | IBAGUÉ | 266 | PATCH CORD CAT 6A DE 3 MTS - COLOR AZUL | Unidad | 110
2016-03-23 | CALI | 266 | PATCH CORD CAT 6A DE 3 MTS - COLOR AZUL | Unidad | 20
2016-03-23 | CALI | 266 | PATCH CORD CAT 6A DE 3 MTS - COLOR AZUL | Unidad | 4
2016-03-23 | BARRANQUILLA | 266 | PATCH CORD CAT 6A DE 3 MTS - COLOR AZUL | Unidad | 4
2016-03-23 | SOGAMOSO | 266 | PATCH CORD CAT 6A DE 3 MTS - COLOR AZUL | Unidad | 4
2016-03-23 | BUENAVENTURA | 266 | PATCH CORD CAT 6A DE 3 MTS - COLOR AZUL | Unidad | 65
2016-03-23 | BARRANQUILLA | 810 | PLACA DREV SBDN UNIVERSAL GS CABLOFIL | Unidad | 2
2016-03-23 | CARTAGENA | 154 | RIEL CHANEL RANURADO DE 4X4 | Unidad | 4
2016-03-23 | CARTAGENA | 999 | RIEL ESTRUCTURAL RANURADO 2X2" POR 3 MTS | Unidad | 10
2016-03-23 | BUENAVENTURA | 999 | RIEL ESTRUCTURAL RANURADO 2X2" POR 3 MTS | Unidad | 1
2016-03-23 | BARRANQUILLA | 865 | SALIDA CABLE DEV100 GALV CONTI CABLOFIL | Unidad | 4
2016-03-23 | BARRANQUILLA | 797 | SOPORTE P/BANDEJA RCSN3000 3M CABLOFIL | Unidad | 7
2016-03-23 | CARTAGENA | 237 | TABLE TRIFA 24 CIRCUI CON PUERT + TOTALI | Unidad | 1
2016-03-23 | PITALITO | 335 | TABLER TRIFAS18 CIRCUITOS CON PUER + TOT | Unidad | 1
2016-03-23 | IPIALES | 335 | TABLER TRIFAS18 CIRCUITOS CON PUER + TOT | Unidad | 1
2016-03-23 | BUENAVENTURA | 335 | TABLER TRIFAS18 CIRCUITOS CON PUER + TOT | Unidad | 1
2016-03-23 | CARTAGENA | 332 | TABLERO BIFA 12 CIRCUI CON PUER + TOTALI | Unidad | 1
2016-03-23 | BUENAVENTURA | 1121 | TABLERO MINI-PRAGMA DE 6 CIRCUITOS | Unidad | 1
2016-03-23 | CALI | 1079 | TABLERO MONOFASICO 4 CIRCUITOS | Unidad | 1
2016-03-23 | CARTAGENA | 334 | TABLERO TRIFAS 12 CIRCU CON PUERT + TOTA | Unidad | 1
2016-03-23 | IPIALES | 168 | TERMINAL ADAPTADOR METALICO EMT 3/4" | Unidad | 4
2016-03-23 | BUENAVENTURA | 168 | TERMINAL ADAPTADOR METALICO EMT 3/4" | Unidad | 4
2016-03-23 | CARTAGENA | 754 | TERMINAL PARA CONDUCTORES CALIBRE N°2 | Unidad | 10
2016-03-23 | CARTAGENA | 753 | TERMINAL PARA CONDUCTORES CALIBRE N°4 | Unidad | 10
2016-03-23 | CARTAGENA | 906 | TERMINAL PARA CONDUCTORES CALIBRE N°6 | Unidad | 8
2016-03-23 | IPIALES | 756 | TERMINAL PARA CONDUCTORES CALIBRE N°8 | Unidad | 3
2016-03-23 | CARTAGENA | 165 | TERMINAL/ADAPTADOR METAL TIPO EMT 1.1/2" | Unidad | 10
2016-03-23 | CARTAGENA | 165 | TERMINAL/ADAPTADOR METAL TIPO EMT 1.1/2" | Unidad | 10
2016-03-23 | CARTAGENA | 164 | TERMINAL/ADAPTADOR METÁLICO TIPO EMT 1" | Unidad | 60
2016-03-23 | PITALITO | 164 | TERMINAL/ADAPTADOR METÁLICO TIPO EMT 1" | Unidad | 6
2016-03-23 | CALI | 164 | TERMINAL/ADAPTADOR METÁLICO TIPO EMT 1" | Unidad | 6
2016-03-23 | BARRANQUILLA | 164 | TERMINAL/ADAPTADOR METÁLICO TIPO EMT 1" | Unidad | 16
2016-03-23 | CARTAGENA | 690 | TERMINAL/ADAPTADOR METALICO TIPO IMC 1" | Unidad | 10
2016-03-23 | VALLEDUPAR | 690 | TERMINAL/ADAPTADOR METALICO TIPO IMC 1" | Unidad | 15
2016-03-23 | CALI | 690 | TERMINAL/ADAPTADOR METALICO TIPO IMC 1" | Unidad | 2
2016-03-23 | CARTAGENA | 456 | TERMINAL/ADAPTADOR PVC 1 1/2" | Unidad | 20
2016-03-23 | CARTAGENA | 263 | TERMINAL/ADAPTADOR PVC 1" | Unidad | 30
2016-03-23 | CARTAGENA | 324 | TERMINALES PARA CONDUCTORES 1/0 AWG | Unidad | 4
2016-03-23 | CARTAGENA | 170 | TERMINALES PARA CONDUCTORES 4 AWG | Unidad | 8
2016-03-23 | BUENAVENTURA | 170 | TERMINALES PARA CONDUCTORES 4 AWG | Unidad | 3
2016-03-23 | CARTAGENA | 328 | TERMINALES PARA CONDUCTORES 6 AWG | Unidad | 4
2016-03-23 | BUENAVENTURA | 328 | TERMINALES PARA CONDUCTORES 6 AWG | Unidad | 30
2016-03-23 | BUENAVENTURA | 171 | TERMINALES PARA CONDUCTORES 8 AWG | Unidad | 18
2016-03-23 | RIONEGRO | 172 | TOMA NARAN TIPO HOSPITA DOBLE LEV SIN TA | Unidad | 6
2016-03-23 | CARTAGENA | 172 | TOMA NARAN TIPO HOSPITA DOBLE LEV SIN TA | Unidad | 60
2016-03-23 | VALLEDUPAR | 172 | TOMA NARAN TIPO HOSPITA DOBLE LEV SIN TA | Unidad | 4
2016-03-23 | MOSQUERA | 172 | TOMA NARAN TIPO HOSPITA DOBLE LEV SIN TA | Unidad | 6
2016-03-23 | GARZÓN | 172 | TOMA NARAN TIPO HOSPITA DOBLE LEV SIN TA | Unidad | 6
2016-03-23 | PITALITO | 172 | TOMA NARAN TIPO HOSPITA DOBLE LEV SIN TA | Unidad | 6
2016-03-23 | IPIALES | 172 | TOMA NARAN TIPO HOSPITA DOBLE LEV SIN TA | Unidad | 6
2016-03-23 | MÁLAGA | 172 | TOMA NARAN TIPO HOSPITA DOBLE LEV SIN TA | Unidad | 6
2016-03-23 | CALI | 172 | TOMA NARAN TIPO HOSPITA DOBLE LEV SIN TA | Unidad | 6
2016-03-23 | SOGAMOSO | 172 | TOMA NARAN TIPO HOSPITA DOBLE LEV SIN TA | Unidad | 6
2016-03-23 | BUENAVENTURA | 172 | TOMA NARAN TIPO HOSPITA DOBLE LEV SIN TA | Unidad | 60
2016-03-23 | CARTAGENA | 1845 | TOMA TRIFILAR 50A (BIFASICA) | Unidad | 4
2016-03-23 | MÁLAGA | 884 | TORNILLO 1/8" X 18mm CON TUERCA ZINCADO | Unidad | 20
2016-03-23 | BUENAVENTURA | 884 | TORNILLO 1/8" X 18mm CON TUERCA ZINCADO | Unidad | 300
2016-03-23 | RIONEGRO | 867 | TORNILLO 7 X 7.1/16" PUNTA BROCA BLANCO | Unidad | 300
2016-03-23 | BARRANQUILLA | 867 | TORNILLO 7 X 7.1/16" PUNTA BROCA BLANCO | Unidad | 800
2016-03-23 | CARTAGENA | 867 | TORNILLO 7 X 7.1/16" PUNTA BROCA BLANCO | Unidad | 1000
2016-03-23 | VALLEDUPAR | 867 | TORNILLO 7 X 7.1/16" PUNTA BROCA BLANCO | Unidad | 200
2016-03-23 | MOSQUERA | 867 | TORNILLO 7 X 7.1/16" PUNTA BROCA BLANCO | Unidad | 300
2016-03-23 | GARZÓN | 867 | TORNILLO 7 X 7.1/16" PUNTA BROCA BLANCO | Unidad | 200
2016-03-23 | PITALITO | 867 | TORNILLO 7 X 7.1/16" PUNTA BROCA BLANCO | Unidad | 200
2016-03-23 | IPIALES | 867 | TORNILLO 7 X 7.1/16" PUNTA BROCA BLANCO | Unidad | 300
2016-03-23 | MÁLAGA | 867 | TORNILLO 7 X 7.1/16" PUNTA BROCA BLANCO | Unidad | 150
2016-03-23 | MÁLAGA | 867 | TORNILLO 7 X 7.1/16" PUNTA BROCA BLANCO | Unidad | 60
2016-03-23 | CALI | 867 | TORNILLO 7 X 7.1/16" PUNTA BROCA BLANCO | Unidad | 500
2016-03-23 | CALI | 867 | TORNILLO 7 X 7.1/16" PUNTA BROCA BLANCO | Unidad | 300
2016-03-23 | SOGAMOSO | 867 | TORNILLO 7 X 7.1/16" PUNTA BROCA BLANCO | Unidad | 50
2016-03-23 | BUENAVENTURA | 867 | TORNILLO 7 X 7.1/16" PUNTA BROCA BLANCO | Unidad | 1300
2016-03-23 | IBAGUÉ | 1246 | TORNILLO DE 1/4 x 1 | Unidad | 2000
2016-03-23 | RIONEGRO | 268 | TORNILLO EST RED RAN ZIN 5/32 X 1/2" | Unidad | 50
2016-03-23 | BARRANQUILLA | 268 | TORNILLO EST RED RAN ZIN 5/32 X 1/2" | Unidad | 300
2016-03-23 | CARTAGENA | 268 | TORNILLO EST RED RAN ZIN 5/32 X 1/2" | Unidad | 250
2016-03-23 | VALLEDUPAR | 268 | TORNILLO EST RED RAN ZIN 5/32 X 1/2" | Unidad | 20
2016-03-23 | MOSQUERA | 268 | TORNILLO EST RED RAN ZIN 5/32 X 1/2" | Unidad | 50
2016-03-23 | GARZÓN | 268 | TORNILLO EST RED RAN ZIN 5/32 X 1/2" | Unidad | 50
2016-03-23 | PITALITO | 268 | TORNILLO EST RED RAN ZIN 5/32 X 1/2" | Unidad | 50
2016-03-23 | IPIALES | 268 | TORNILLO EST RED RAN ZIN 5/32 X 1/2" | Unidad | 50
2016-03-23 | MÁLAGA | 268 | TORNILLO EST RED RAN ZIN 5/32 X 1/2" | Unidad | 30
2016-03-23 | IBAGUÉ | 268 | TORNILLO EST RED RAN ZIN 5/32 X 1/2" | Unidad | 500
2016-03-23 | CALI | 268 | TORNILLO EST RED RAN ZIN 5/32 X 1/2" | Unidad | 200
2016-03-23 | CALI | 268 | TORNILLO EST RED RAN ZIN 5/32 X 1/2" | Unidad | 50
2016-03-23 | BARRANQUILLA | 268 | TORNILLO EST RED RAN ZIN 5/32 X 1/2" | Unidad | 30
2016-03-23 | SOGAMOSO | 268 | TORNILLO EST RED RAN ZIN 5/32 X 1/2" | Unidad | 30
2016-03-23 | BUENAVENTURA | 268 | TORNILLO EST RED RAN ZIN 5/32 X 1/2" | Unidad | 300
2016-03-23 | RIONEGRO | 924 | TORNILLO ZINCADO DE 3/16¨ X 1/2¨ | Unidad | 50
2016-03-23 | MOSQUERA | 924 | TORNILLO ZINCADO DE 3/16¨ X 1/2¨ | Unidad | 50
2016-03-23 | BARRANQUILLA | 179 | TROQ PIRAM DOBL 12 CM 1 SAL ELE 1 DAT BEIG | Unidad | 44
2016-03-23 | CARTAGENA | 179 | TROQ PIRAM DOBL 12 CM 1 SAL ELE 1 DAT BEIG | Unidad | 30
2016-03-23 | SOGAMOSO | 179 | TROQ PIRAM DOBL 12 CM 1 SAL ELE 1 DAT BEIG | Unidad | 4
2016-03-23 | BUENAVENTURA | 179 | TROQ PIRAM DOBL 12 CM 1 SAL ELE 1 DAT BEIG | Unidad | 30
2016-03-23 | RIONEGRO | 362 | TROQ PIRAM SENCILLO 12 CM 1 SAL LOG BEIG | Unidad | 4
2016-03-23 | BARRANQUILLA | 362 | TROQ PIRAM SENCILLO 12 CM 1 SAL LOG BEIG | Unidad | 10
2016-03-23 | CARTAGENA | 362 | TROQ PIRAM SENCILLO 12 CM 1 SAL LOG BEIG | Unidad | 10
2016-03-23 | VALLEDUPAR | 362 | TROQ PIRAM SENCILLO 12 CM 1 SAL LOG BEIG | Unidad | 4
2016-03-23 | MOSQUERA | 362 | TROQ PIRAM SENCILLO 12 CM 1 SAL LOG BEIG | Unidad | 4
2016-03-23 | GARZÓN | 362 | TROQ PIRAM SENCILLO 12 CM 1 SAL LOG BEIG | Unidad | 4
2016-03-23 | PITALITO | 362 | TROQ PIRAM SENCILLO 12 CM 1 SAL LOG BEIG | Unidad | 4
2016-03-23 | IPIALES | 362 | TROQ PIRAM SENCILLO 12 CM 1 SAL LOG BEIG | Unidad | 4
2016-03-23 | MÁLAGA | 362 | TROQ PIRAM SENCILLO 12 CM 1 SAL LOG BEIG | Unidad | 4
2016-03-23 | MÁLAGA | 362 | TROQ PIRAM SENCILLO 12 CM 1 SAL LOG BEIG | Unidad | 4
2016-03-23 | CALI | 362 | TROQ PIRAM SENCILLO 12 CM 1 SAL LOG BEIG | Unidad | 4
2016-03-23 | CALI | 362 | TROQ PIRAM SENCILLO 12 CM 1 SAL LOG BEIG | Unidad | 20
2016-03-23 | CALI | 362 | TROQ PIRAM SENCILLO 12 CM 1 SAL LOG BEIG | Unidad | 4
2016-03-23 | BARRANQUILLA | 362 | TROQ PIRAM SENCILLO 12 CM 1 SAL LOG BEIG | Unidad | 4
2016-03-23 | BUENAVENTURA | 362 | TROQ PIRAM SENCILLO 12 CM 1 SAL LOG BEIG | Unidad | 35
2016-03-23 | RIONEGRO | 181 | TROQ PIRAM SENCILLO 12 CM ELEC BEIG | Unidad | 6
2016-03-23 | MOSQUERA | 181 | TROQ PIRAM SENCILLO 12 CM ELEC BEIG | Unidad | 6
2016-03-23 | GARZÓN | 181 | TROQ PIRAM SENCILLO 12 CM ELEC BEIG | Unidad | 6
2016-03-23 | PITALITO | 181 | TROQ PIRAM SENCILLO 12 CM ELEC BEIG | Unidad | 6
2016-03-23 | IPIALES | 181 | TROQ PIRAM SENCILLO 12 CM ELEC BEIG | Unidad | 6
2016-03-23 | MÁLAGA | 181 | TROQ PIRAM SENCILLO 12 CM ELEC BEIG | Unidad | 6
2016-03-23 | CALI | 181 | TROQ PIRAM SENCILLO 12 CM ELEC BEIG | Unidad | 6
2016-03-23 | SOGAMOSO | 181 | TROQ PIRAM SENCILLO 12 CM ELEC BEIG | Unidad | 6
2016-03-23 | BUENAVENTURA | 181 | TROQ PIRAM SENCILLO 12 CM ELEC BEIG | Unidad | 30
2016-03-23 | CARTAGENA | 260 | TUBO CONDUIT PVC 1 1/2" POR 3 MTS. | Unidad | 5
2016-03-23 | CARTAGENA | 262 | TUBO CONDUIT PVC 1" POR 3 MTS. | Unidad | 20
2016-03-23 | CARTAGENA | 182 | TUBO METÁLICO TIPO EMT 1" POR 3 MTS. | Unidad | 60
2016-03-23 | PITALITO | 182 | TUBO METÁLICO TIPO EMT 1" POR 3 MTS. | Unidad | 4
2016-03-23 | CALI | 182 | TUBO METÁLICO TIPO EMT 1" POR 3 MTS. | Unidad | 12
2016-03-23 | CARTAGENA | 183 | TUBO METÁLICO TIPO EMT 1.1/2" POR 3 MTS | Unidad | 18
2016-03-23 | IPIALES | 186 | TUBO METÁLICO TIPO EMT 3/4" POR 3 MTS. | Unidad | 5
2016-03-23 | BUENAVENTURA | 186 | TUBO METÁLICO TIPO EMT 3/4" POR 3 MTS. | Unidad | 6
2016-03-23 | CARTAGENA | 687 | TUBO METÁLICO TIPO IMC 1" POR 3 MTS. | Unidad | 37
2016-03-23 | VALLEDUPAR | 687 | TUBO METÁLICO TIPO IMC 1" POR 3 MTS. | Unidad | 15
2016-03-23 | CALI | 687 | TUBO METÁLICO TIPO IMC 1" POR 3 MTS. | Unidad | 2
2016-03-23 | BARRANQUILLA | 687 | TUBO METÁLICO TIPO IMC 1" POR 3 MTS. | Unidad | 16
2016-03-23 | BARRANQUILLA | 546 | TUERCA DE 3/8" | Unidad | 100
2016-03-23 | CARTAGENA | 546 | TUERCA DE 3/8" | Unidad | 100
2016-03-23 | BUENAVENTURA | 546 | TUERCA DE 3/8" | Unidad | 150
2016-03-23 | RIONEGRO | 779 | TUERCA HEXAGONAL 5/32" ZINCADA | Unidad | 50
2016-03-23 | BARRANQUILLA | 779 | TUERCA HEXAGONAL 5/32" ZINCADA | Unidad | 300
2016-03-23 | CARTAGENA | 779 | TUERCA HEXAGONAL 5/32" ZINCADA | Unidad | 250
2016-03-23 | VALLEDUPAR | 779 | TUERCA HEXAGONAL 5/32" ZINCADA | Unidad | 20
2016-03-23 | MOSQUERA | 779 | TUERCA HEXAGONAL 5/32" ZINCADA | Unidad | 50
2016-03-23 | GARZÓN | 779 | TUERCA HEXAGONAL 5/32" ZINCADA | Unidad | 50
2016-03-23 | PITALITO | 779 | TUERCA HEXAGONAL 5/32" ZINCADA | Unidad | 50
2016-03-23 | IPIALES | 779 | TUERCA HEXAGONAL 5/32" ZINCADA | Unidad | 50
2016-03-23 | MÁLAGA | 779 | TUERCA HEXAGONAL 5/32" ZINCADA | Unidad | 30
2016-03-23 | IBAGUÉ | 779 | TUERCA HEXAGONAL 5/32" ZINCADA | Unidad | 500
2016-03-23 | CALI | 779 | TUERCA HEXAGONAL 5/32" ZINCADA | Unidad | 200
2016-03-23 | CALI | 779 | TUERCA HEXAGONAL 5/32" ZINCADA | Unidad | 50
2016-03-23 | BARRANQUILLA | 779 | TUERCA HEXAGONAL 5/32" ZINCADA | Unidad | 30
2016-03-23 | SOGAMOSO | 779 | TUERCA HEXAGONAL 5/32" ZINCADA | Unidad | 30
2016-03-23 | BUENAVENTURA | 779 | TUERCA HEXAGONAL 5/32" ZINCADA | Unidad | 300
2016-03-23 | RIONEGRO | 1293 | TUERCA MORDAZA CON TORNILLO | Unidad | 16
2016-03-23 | BARRANQUILLA | 1293 | TUERCA MORDAZA CON TORNILLO | Unidad | 32
2016-03-23 | CARTAGENA | 1293 | TUERCA MORDAZA CON TORNILLO | Unidad | 48
2016-03-23 | MOSQUERA | 1293 | TUERCA MORDAZA CON TORNILLO | Unidad | 16
2016-03-23 | IPIALES | 1293 | TUERCA MORDAZA CON TORNILLO | Unidad | 20
2016-03-23 | IBAGUÉ | 1293 | TUERCA MORDAZA CON TORNILLO | Unidad | 48
2016-03-23 | CALI | 1293 | TUERCA MORDAZA CON TORNILLO | Unidad | 16
2016-03-23 | CALI | 1293 | TUERCA MORDAZA CON TORNILLO | Unidad | 16
2016-03-23 | BARRANQUILLA | 1293 | TUERCA MORDAZA CON TORNILLO | Unidad | 20
2016-03-23 | BUENAVENTURA | 1293 | TUERCA MORDAZA CON TORNILLO | Unidad | 48
2016-03-23 | CARTAGENA | 1303 | UNION DE TAPA DE CANALETA PLASTICA | Unidad | 8
2016-03-23 | CARTAGENA | 189 | UNIÓN METÁLICA TIPO EMT 1" | Unidad | 120
2016-03-23 | PITALITO | 189 | UNIÓN METÁLICA TIPO EMT 1" | Unidad | 14
2016-03-23 | CALI | 189 | UNIÓN METÁLICA TIPO EMT 1" | Unidad | 14
2016-03-23 | CARTAGENA | 190 | UNIÓN METÁLICA TIPO EMT 1.1/2" | Unidad | 30
2016-03-23 | CARTAGENA | 190 | UNIÓN METÁLICA TIPO EMT 1.1/2" | Unidad | 25
2016-03-23 | IPIALES | 193 | UNIÓN METÁLICA TIPO EMT 3/4" | Unidad | 15
2016-03-23 | CARTAGENA | 726 | UNIÓN METÁLICA TIPO IMC 1" | Unidad | 10
2016-03-23 | VALLEDUPAR | 726 | UNIÓN METÁLICA TIPO IMC 1" | Unidad | 30
2016-03-23 | CALI | 726 | UNIÓN METÁLICA TIPO IMC 1" | Unidad | 4
2016-03-23 | BARRANQUILLA | 726 | UNIÓN METÁLICA TIPO IMC 1" | Unidad | 32
2016-03-23 | BUENAVENTURA | 1224 | UNION METALICA TIPO IMC 3/4" | Unidad | 11
2016-03-23 | BARRANQUILLA | 848 | UNION RAPIDA EDRN ELECTROZINCA CABLOFIL | Unidad | 40
2016-03-23 | BARRANQUILLA | 195 | VARILLA ROSCADA GALVANIZADA 3/8" | Unidad | 40
2016-03-23 | CARTAGENA | 195 | VARILLA ROSCADA GALVANIZADA 3/8" | Unidad | 3
2016-03-23 | CARTAGENA | 195 | VARILLA ROSCADA GALVANIZADA 3/8" | Unidad | 20
2016-03-23 | BUENAVENTURA | 195 | VARILLA ROSCADA GALVANIZADA 3/8" | Unidad | 3
2016-03-28 | BUCARAMANGA | 1853 | ABRAZADERA CAPA 2 PARA TUBO IMC 2" | Unidad | 6
2016-03-28 | BUCARAMANGA | 1854 | ABRAZADERA CAPA 2 PARA TUBO IMC 3" | Unidad | 2
2016-03-28 | IBAGUÉ | 892 | ABRAZADERA GALV AJUS PERP A PERFIL 1.1/2 | Unidad | 40
2016-03-28 | IBAGUÉ | 730 | ARANDELA 1/4" | Unidad | 50
2016-03-28 | IBAGUÉ | 547 | ARANDELA 3/8" | Unidad | 100
2016-03-28 | IBAGUÉ | 122 | CABLE COBRE TRENZADO 3X12 THHN BLA ROJ V | Metros | 350
2016-03-28 | DUITAMA | 123 | CABLE UTP CAT. 6A LSZH DE 4 PARES | Metros | 100
2016-03-28 | BUCARAMANGA | 317 | CONDUCTOR DESNUDO #6 AWG | Metros | 10
2016-03-28 | DUITAMA | 110 | ORGANIZADOR CABLES HORIZONTAL FRONTA 2U | Unidad | 1
2016-03-28 | DUITAMA | 174 | TROQ PLANO SENCILLO 12 CM SAL ELEC BEIG | Unidad | 16
2016-03-28 | IBAGUÉ | 743 | TUERCA DE 1/4" | Unidad | 50
2016-03-29 | GAIRA | 240 | ABRAZADERA PARA RIEL CHANEL NO 150 | Unidad | 70
2016-03-29 | GAIRA | 239 | ABRAZADERA PARA RIEL CHANEL NO 200 | Unidad | 30
2016-03-29 | BARRANQUILLA | 1885 | ACRILICO TRASPARENTE 2MM DE ESPESOR DE 65 CMM X 120 CMM | Unidad | 1
2016-03-29 | IBAGUÉ | 1872 | ACRILICO TRASPARENTE DE 40 CM X 50 CM | Unidad | 1
2016-03-29 | IBAGUÉ | 1272 | AISLADOR DE BARRA TM-50 | Unidad | 2
2016-03-29 | BARRANQUILLA | 1830 | AISLADORES 1 1/2" | Unidad | 4
2016-03-29 | BARRANQUILLA | 1718 | AISLADORES DE 1" | Unidad | 4
2016-03-29 | BARRANQUILLA | 1725 | AISLADORES DE 1/2" (ALTO) | Unidad | 6
2016-03-29 | IBAGUÉ | 1725 | AISLADORES DE 1/2" (ALTO) | Unidad | 2
2016-03-29 | TUMACO | 923 | AMARRE PLASTICO DE 30CM PAQUE 100 UND | Unidad | 5
2016-03-29 | IBAGUÉ | 1875 | ANTICORROSIVO | Unidad | 1/32
2016-03-29 | BARRANQUILLA | 1759 | BARRAJES COBRE 20MM X 2MM (ALTO X ESPESOR) 1M | Unidad | 2
2016-03-29 | BARRANQUILLA | 1887 | BARRAJES COBRE 25MM X 3MM (ALTO X ESPESOR) 1M | Unidad | 1
2016-03-29 | BARRANQUILLA | 1887 | BARRAJES COBRE 25MM X 3MM (ALTO X ESPESOR) 1M | Unidad | 1
2016-03-29 | IBAGUÉ | 1777 | BARRAJES DE COBRE 15 MM X 2MM X 50 CM (ALTO X ESPESOR X LONGITUD) | Unidad | 4
2016-03-29 | FLORENCIA | 122 | CABLE COBRE TRENZADO 3X12 THHN BLA ROJ V | Metros | 100
2016-03-29 | ARMENIA | 122 | CABLE COBRE TRENZADO 3X12 THHN BLA ROJ V | Metros | 1500
2016-03-29 | GAIRA | 512 | CAJA DE PASO 30X30X20 CMS. METÁLICA | Unidad | 2
2016-03-29 | FLORENCIA | 131 | CANALETA METALICA TIPO DUCTO 12X5 CM BEI | Unidad | 25
2016-03-29 | IBAGUÉ | 1445 | CANALETA RANURADA 6 X 4 CM (ALTO X ANCHO) | Unidad | 1
2016-03-29 | BARRANQUILLA | 1445 | CANALETA RANURADA 6 X 4 CM (ALTO X ANCHO) | Unidad | 3
2016-03-29 | TUMACO | 1483 | CINTA BANDY DE 1/2 CAJA DE 30MTRS | Unidad | 1
2016-03-29 | TUMACO | 1483 | CINTA BANDY DE 1/2 CAJA DE 30MTRS | Unidad | 60
2016-03-29 | FLORENCIA | 646 | CINTA VELCRO MACHO Y HEMBRA X 25 MTS | Unidad | 2
2016-03-29 | CALI | 770 | CONECTOR DE TIEERA GRIFEQUIP CABLOFIL | Unidad | 30
2016-03-29 | CALI | 796 | DIVISION P/BANDEJA COT50 CABLOFIL | Unidad | 30
2016-03-29 | TUMACO | 1484 | GUAYA SUPER GX 316 CABLE EN ACERO 100% | Metros | 500
2016-03-29 | BUENAVENTURA | 158 | HERRAJE DE 24 PTOS CAT. 6A | Unidad | 1
2016-03-29 | BUENAVENTURA | 142 | HERRAJE DE 48 PTOS CAT. 6A | Unidad | 1
2016-03-29 | TUMACO | 1475 | HERRAJE DE RETENCION 10MMSPAN 100 | Unidad | 50
2016-03-29 | TUMACO | 1481 | HERRAJE DE SUSPENCION 10MM SPAN 100 | Unidad | 10
2016-03-29 | CALI | 864 | JUEGO 50 UND CLIP FASTRUT FS41DC CABLOFI | Caja | 2
2016-03-29 | CALI | 768 | PAQUTE 25 UND CLIP FASLOCK XL DC CABLOFIL | Caja | 10
2016-03-29 | TUMACO | 1486 | PERROS DE AMARRE PARA SUPER GX316 | Unidad | 30
2016-03-29 | IBAGUÉ | 1881 | PINTURA EN ESMALTE COLOR AMARILLA | Unidad | 1/32
2016-03-29 | IBAGUÉ | 1882 | PINTURA EN ESMALTE COLOR AZUL | Unidad | 1/32
2016-03-29 | IBAGUÉ | 1880 | PINTURA EN ESMALTE COLOR NARANJA | Unidad | 1/32
2016-03-29 | IBAGUÉ | 1883 | PINTURA EN ESMALTE COLOR ROJA | Unidad | 1/32
2016-03-29 | BARRANQUILLA | 1743 | PINTURA EN SPRAY COLOR NARANJA | Unidad | 1
2016-03-29 | CALI | 810 | PLACA DREV SBDN UNIVERSAL GS CABLOFIL | Unidad | 2
2016-03-29 | IBAGUÉ | 1874 | PLATINA DE HIERRO DE 20 MM X 2MM X 40 CM (ALTO X ESPESOR X LONGITUD) | Unidad | 1
2016-03-29 | BARRANQUILLA | 1886 | PLATINA HIERRO 15MM X 2MM X 80 CM (ALTO X ESPESOR X LONGITUD) | Unidad | 1
2016-03-29 | GAIRA | 154 | RIEL CHANEL RANURADO DE 4X4 | Unidad | 4
2016-03-29 | IBAGUÉ | 1004 | ROLLO DE CINTA DE ENMASCAR 1 CM DE ANCHO | Unidad | 1
2016-03-29 | CALI | 865 | SALIDA CABLE DEV100 GALV CONTI CABLOFIL | Unidad | 2
2016-03-29 | CALI | 797 | SOPORTE P/BANDEJA RCSN3000 3M CABLOFIL | Unidad | 10
2016-03-29 | TUMACO | 1480 | SOPORTE TROMPOPLATINA | Unidad | 40
2016-03-29 | TUMACO | 1487 | TENSOR DE 1.5 TN | Unidad | 30
2016-03-29 | FLORENCIA | 1573 | TERMINAL RECTO PARA CORAZA AMERICA 1¨ | Unidad | 4
2016-03-29 | IBAGUÉ | 907 | TORNILLO AUTOPERFORANTE DE 7X7/16" ZINC | Unidad | 2500
2016-03-29 | BARRANQUILLA | 836 | TORNILLO ZINCADO DE 3/16" X 3/4" | Unidad | 8
2016-03-29 | BARRANQUILLA | 1184 | TORNILLOS 1/8" X 2" CON TUERCA Y ARANDELA | Unidad | 28
2016-03-29 | IBAGUÉ | 1879 | TORNILLOS 3/16" X 1/2" CON TUERCA ARANDELA Y GUAZA | Unidad | 6
2016-03-29 | IBAGUÉ | 1764 | TORNILLOS 5/32 X 3/4" CON TUERCA | Unidad | 20
2016-03-29 | BARRANQUILLA | 1764 | TORNILLOS 5/32 X 3/4" CON TUERCA | Unidad | 9
2016-03-29 | IBAGUÉ | 1764 | TORNILLOS 5/32 X 3/4" CON TUERCA | Unidad | 30
2016-03-29 | BARRANQUILLA | 1841 | TORNILLOS AUTOPERFORANTES 3/16" X 1/2" | Unidad | 40
2016-03-29 | IBAGUÉ | 1841 | TORNILLOS AUTOPERFORANTES 3/16" X 1/2" | Unidad | 60
2016-03-29 | BARRANQUILLA | 1726 | TORNILLOS BRONCE 1/4" X 3/4" CON TUERCA | Unidad | 15
2016-03-29 | GAIRA | 451 | TUBO CONDUIT PVC DE 3" POR 3 MTS. | Unidad | 8
2016-03-29 | CALI | 848 | UNION RAPIDA EDRN ELECTROZINCA CABLOFIL | Unidad | 60
2016-03-30 | BARRANQUILLA | 1861 | ABRAZADERA GALVANIZADA 1" DOBLE ALA | Unidad | 40
2016-03-30 | BARRANQUILLA | 1862 | ABRAZADERA GALVANIZADA 3/4" DOBLE ALA | Unidad | 40
2016-03-30 | PASTO | 101 | ABRAZADERA METALICA TIPO EMT 1" DOBLE AL | Unidad | 21
2016-03-30 | CAMPOALEGRE | 1595 | AEROSOL | Unidad | 1
2016-03-30 | MÁLAGA | 1725 | AISLADORES DE 1/2" (ALTO) | Unidad | 1
2016-03-30 | CAMPOALEGRE | 1260 | CABLE HDMI 2MTS | Unidad | 1
2016-03-30 | PASTO | 1217 | CAJA DE PASO 30X30X15 CMS. METAL INTEMPE | Unidad | 2
2016-03-30 | PITALITO | 569 | CAJA DE PASO 30X30X15 CMS. PLAST INTEMPE | Unidad | 4
2016-03-30 | PASTO | 1763 | CAJA MAMPOSTERIA 50X50X40 | Unidad | 4
2016-03-30 | CAMPOALEGRE | 962 | CHAZO PUNTILLA DE 1 1/4¨ | Unidad | 30
2016-03-30 | CAMPOALEGRE | 545 | CHAZO TIPO EXPANSIVO 3/8" X 1 1/2" | Unidad | 5
2016-03-30 | CAMPOALEGRE | 1610 | CINTA DOBLE FAZ | Unidad | 2
2016-03-30 | DUITAMA | 197 | CONECT SC FIB OPT AMP LIGHTCRI PLUS SIMP | Unidad | 12
2016-03-30 | PASTO | 228 | CONECTOR F.O. LC EPOXICO XG MULTIMODO | Unidad | 12
2016-03-30 | PASTO | 139 | CURVA METALICO TIPO EMT 1" | Unidad | 6
2016-03-30 | PASTO | 776 | CURVA PVC 1" | Unidad | 10
2016-03-30 | PITALITO | 457 | CURVA PVC 1.1/2" | Unidad | 5
2016-03-30 | PASTO | 247 | FIB OPT D 6 HILOS TIPO EXT 50/125 | Metros | 160
2016-03-30 | CAMPOALEGRE | 1080 | PLUG RJ45 CAT 6 | Unidad | 16
2016-03-30 | PITALITO | 556 | SOLDADURA EXOTÉMICA 115 GRS | Unidad | 4
2016-03-30 | PITALITO | 159 | TAPA NARANJA TIPO HOSPITALARIO DOBLE LEV | Unidad | 14
2016-03-30 | PITALITO | 168 | TERMINAL ADAPTADOR METALICO EMT 3/4" | Unidad | 12
2016-03-30 | PASTO | 164 | TERMINAL/ADAPTADOR METÁLICO TIPO EMT 1" | Unidad | 11
2016-03-30 | PASTO | 263 | TERMINAL/ADAPTADOR PVC 1" | Unidad | 35
2016-03-30 | MÁLAGA | 1072 | TERMINALES PARA CONDUCTORES 10 AWG | Unidad | 10
2016-03-30 | CAMPOALEGRE | 1517 | TORNILLO 5/16X3" | Unidad | 6
2016-03-30 | PITALITO | 907 | TORNILLO AUTOPERFORANTE DE 7X7/16" ZINC | Unidad | 1000
2016-03-30 | PITALITO | 283 | TORNILLO MADERA 5/8 6X1 AGLOMERADA | Unidad | 40
2016-03-30 | CAMPOALEGRE | 283 | TORNILLO MADERA 5/8 6X1 AGLOMERADA | Unidad | 60
2016-03-30 | PITALITO | 260 | TUBO CONDUIT PVC 1 1/2" POR 3 MTS. | Unidad | 6
2016-03-30 | PASTO | 262 | TUBO CONDUIT PVC 1" POR 3 MTS. | Unidad | 30
2016-03-30 | PASTO | 182 | TUBO METÁLICO TIPO EMT 1" POR 3 MTS. | Unidad | 7
2016-03-30 | PITALITO | 186 | TUBO METÁLICO TIPO EMT 3/4" POR 3 MTS. | Unidad | 30
2016-03-30 | PASTO | 189 | UNIÓN METÁLICA TIPO EMT 1" | Unidad | 15
2016-03-30 | PITALITO | 193 | UNIÓN METÁLICA TIPO EMT 3/4" | Unidad | 40
2016-03-31 | ARMENIA | 1718 | AISLADORES DE 1" | Unidad | 6
2016-03-31 | ARMENIA | 1718 | AISLADORES DE 1" | Unidad | 2
2016-03-31 | ARMENIA | 1730 | AISLADORES DE 2" | Unidad | 2
2016-03-31 | ARMENIA | 970 | ARANDELA DE 3/16¨ | Unidad | 10
2016-03-31 | ARMENIA | 1234 | BARRAJE DE COBRE 10X2mm X 30cm LARGO | Unidad | 1
2016-03-31 | ARMENIA | 1445 | CANALETA RANURADA 6 X 4 CM (ALTO X ANCHO) | Unidad | 1
2016-03-31 | ARMENIA | 1445 | CANALETA RANURADA 6 X 4 CM (ALTO X ANCHO) | Unidad | 1
2016-03-31 | PIEDECUESTA | 158 | HERRAJE DE 24 PTOS CAT. 6A | Unidad | 1
2016-03-31 | PIEDECUESTA | 110 | ORGANIZADOR CABLES HORIZONTAL FRONTA 2U | Unidad | 1
2016-03-31 | ARMENIA | 1893 | PLATINA DE HIERRO 25 MM X 2MM X60 CM (ALTO ESPESOR Y LONGITUD) | Unidad | 1
2016-03-31 | ARMENIA | 836 | TORNILLO ZINCADO DE 3/16" X 3/4" | Unidad | 10
2016-03-31 | ARMENIA | 1726 | TORNILLOS BRONCE 1/4" X 3/4" CON TUERCA | Unidad | 20
2016-03-31 | ARMENIA | 835 | TUERCA ZINCADA DE 3/16" | Unidad | 10
2016-04-01 | CALI | 105 | JACK RJ 45 CAT. 6A | Unidad | 216
2016-04-01 | PITALITO | 1565 | TOMA NEMA L530R | Unidad | 1
2016-04-01 | MÁLAGA | 174 | TROQ PLANO SENCILLO 12 CM SAL ELEC BEIG | Unidad | 4
2016-04-02 | MEDELLÍN | 1470 | CABLE ENCAUCHETADO 3X12 | Metros | 20
2016-04-02 | MEDELLÍN | 880 | CAJA PARA INSPECCION 30X30 X50 CON TAPA | Unidad | 2
2016-04-02 | MEDELLÍN | 232 | CURVA PVC 2" | Unidad | 4
2016-04-02 | MEDELLÍN | 110 | ORGANIZADOR CABLES HORIZONTAL FRONTA 2U | Unidad | 3
2016-04-02 | MEDELLÍN | 1121 | TABLERO MINI-PRAGMA DE 6 CIRCUITOS | Unidad | 4
2016-04-02 | MEDELLÍN | 199 | TUBO CONDUIT PVC 2" POR 3 MTS. | Unidad | 50
2016-04-02 | MEDELLÍN | 554 | VARILLA COPPERWELD 2.4 M | Unidad | 1
2016-04-04 | ESPINAL | 187 | BREAKOUT KIT DE 6 HILOS | Unidad | 2
2016-04-04 | VALLE | 197 | CONECT SC FIB OPT AMP LIGHTCRI PLUS SIMP | Unidad | 24
2016-04-04 | VILLETA | 197 | CONECT SC FIB OPT AMP LIGHTCRI PLUS SIMP | Unidad | 24
2016-04-04 | ESPINAL | 197 | CONECT SC FIB OPT AMP LIGHTCRI PLUS SIMP | Unidad | 12
2016-04-04 | BUENAVENTURA | 141 | CURVA METALICO TIPO EMT 1.1/2" | Unidad | 4
2016-04-04 | BUENAVENTURA | 581 | ESPIRAL PLASTICO 1/2" BLANCO X 10MTS | Unidad | 1
2016-04-04 | TUMACO | 158 | HERRAJE DE 24 PTOS CAT. 6A | Unidad | 1
2016-04-04 | TUMACO | 105 | JACK RJ 45 CAT. 6A | Unidad | 8
2016-04-04 | TUMACO | 110 | ORGANIZADOR CABLES HORIZONTAL FRONTA 2U | Unidad | 1
2016-04-04 | TUMACO | 153 | PATCH CORD CAT 6A DE 1,5 MTS - COLOR AZU | Unidad | 6
2016-04-04 | TUMACO | 266 | PATCH CORD CAT 6A DE 3 MTS - COLOR AZUL | Unidad | 2
2016-04-04 | BUENAVENTURA | 168 | TERMINAL ADAPTADOR METALICO EMT 3/4" | Unidad | 3
2016-04-04 | BUENAVENTURA | 165 | TERMINAL/ADAPTADOR METAL TIPO EMT 1.1/2" | Unidad | 4
2016-04-04 | BUENAVENTURA | 183 | TUBO METÁLICO TIPO EMT 1.1/2" POR 3 MTS | Unidad | 6
2016-04-04 | BUENAVENTURA | 190 | UNIÓN METÁLICA TIPO EMT 1.1/2" | Unidad | 15
2016-04-05 | CARTAGO | 101 | ABRAZADERA METALICA TIPO EMT 1" DOBLE AL | Unidad | 4
2016-04-05 | CARTAGO | 1272 | AISLADOR DE BARRA TM-50 | Unidad | 2
2016-04-05 | BARRANQUILLA | 923 | AMARRE PLASTICO DE 30CM PAQUE 100 UND | Unidad | 3
2016-04-05 | CARTAGO | 572 | BARRAJE DE PUESTA A TIERRA TGB | Unidad | 1
2016-04-05 | VALLEDUPAR | 242 | BLANK INSERT - COLOR ALMENDRA | Unidad | 10
2016-04-05 | TUMACO | 107 | BREAKER ENCHUFABLE 1 X 20A | Unidad | 6
2016-04-05 | TUMACO | 231 | BREAKER INDUSTRIAL 3 X 30A | Unidad | 1
2016-04-05 | CARTAGO | 1217 | CAJA DE PASO 30X30X15 CMS. METAL INTEMPE | Unidad | 1
2016-04-05 | CARTAGO | 677 | CHAZO PLASTICO TORNILLO DE 1/4 | Unidad | 20
2016-04-05 | BARRANQUILLA | 735 | CHAZO TIPO EXPANSIVO RL 3/8" | Unidad | 120
2016-04-05 | CARTAGO | 735 | CHAZO TIPO EXPANSIVO RL 3/8" | Unidad | 10
2016-04-05 | CARTAGO | 251 | CONDUCTOR DESNUDO #2/0 AWG | Metros | 60
2016-04-05 | CARTAGO | 139 | CURVA METALICO TIPO EMT 1" | Unidad | 1
2016-04-05 | IBAGUÉ | 697 | CURVA METALICO TIPO IMC 1.1/2" | Unidad | 7
2016-04-05 | VALLEDUPAR | 146 | FACE PLATE ANGULADO DOBLE - COLOR ALMEND | Unidad | 10
2016-04-05 | MEDELLÍN | 142 | HERRAJE DE 48 PTOS CAT. 6A | Unidad | 1
2016-04-05 | MEDELLÍN | 110 | ORGANIZADOR CABLES HORIZONTAL FRONTA 2U | Unidad | 2
2016-04-05 | CARTAGO | 556 | SOLDADURA EXOTÉMICA 115 GRS | Unidad | 2
2016-04-05 | CARTAGO | 1521 | SUELO ARTIFICIAL FAVIGEL 1 KG | Unidad | 1
2016-04-05 | TUMACO | 334 | TABLERO TRIFAS 12 CIRCU CON PUERT + TOTA | Unidad | 1
2016-04-05 | CARTAGO | 164 | TERMINAL/ADAPTADOR METÁLICO TIPO EMT 1" | Unidad | 4
2016-04-05 | CARTAGO | 325 | TERMINALES PARA CONDUCTOR 2/0 AWG | Unidad | 2
2016-04-05 | TUMACO | 867 | TORNILLO 7 X 7.1/16" PUNTA BROCA BLANCO | Unidad | 6
2016-04-05 | BARRANQUILLA | 1775 | TORNILLO DRYWALL DE 1" 1/2 | Unidad | 300
2016-04-05 | TUMACO | 268 | TORNILLO EST RED RAN ZIN 5/32 X 1/2" | Unidad | 4
2016-04-05 | BARRANQUILLA | 181 | TROQ PIRAM SENCILLO 12 CM ELEC BEIG | Unidad | 10
2016-04-05 | TUMACO | 181 | TROQ PIRAM SENCILLO 12 CM ELEC BEIG | Unidad | 1
2016-04-05 | CARTAGO | 262 | TUBO CONDUIT PVC 1" POR 3 MTS. | Unidad | 18
2016-04-05 | CARTAGO | 182 | TUBO METÁLICO TIPO EMT 1" POR 3 MTS. | Unidad | 2
2016-04-05 | CARTAGO | 189 | UNIÓN METÁLICA TIPO EMT 1" | Unidad | 4
2016-04-05 | CARTAGO | 554 | VARILLA COPPERWELD 2.4 M | Unidad | 1
2016-04-06 | MEDELLÍN | 923 | AMARRE PLASTICO DE 30CM PAQUE 100 UND | Unidad | 1
2016-04-06 | MEDELLÍN | 547 | ARANDELA 3/8" | Unidad | 100
2016-04-06 | MEDELLÍN | 766 | BANDEJA CF54X300MML3M EZ CABLOFIL | Unidad | 17
2016-04-06 | MEDELLÍN | 1655 | BANDEJA PARA FIB OPT 12PTOS MONOMODO | Unidad | 3
2016-04-06 | MEDELLÍN | 148 | BANDEJA PARA FIB OPT 12PTOS MULTIMO LC 2 | Unidad | 11
2016-04-06 | MEDELLÍN | 1451 | BANDEJA PARA FIB OPT 24PTOS MULTIMO LC 2 | Unidad | 3
2016-04-06 | MEDELLÍN | 187 | BREAKOUT KIT DE 6 HILOS | Unidad | 4
2016-04-06 | MEDELLÍN | 187 | BREAKOUT KIT DE 6 HILOS | Unidad | 22
2016-04-06 | CALI | 117 | CABLE DE COBRE THHN/THWN #1/0 | Metros | 168
2016-04-06 | CALI | 249 | CABLE DE COBRE THHN/THWN #6 | Metros | 56
2016-04-06 | BARRANQUILLA | 131 | CANALETA METALICA TIPO DUCTO 12X5 CM BEI | Unidad | 12
2016-04-06 | MEDELLÍN | 545 | CHAZO TIPO EXPANSIVO 3/8" X 1 1/2" | Unidad | 100
2016-04-06 | MEDELLÍN | 1483 | CINTA BANDY DE 1/2 CAJA DE 30MTRS | Unidad | 1
2016-04-06 | MEDELLÍN | 1483 | CINTA BANDY DE 1/2 CAJA DE 30MTRS | Unidad | 10
2016-04-06 | MEDELLÍN | 759 | CONEC LC FIBRA OPTICA AMP LIGTH CRIM PL | Unidad | 132
2016-04-06 | MEDELLÍN | 759 | CONEC LC FIBRA OPTICA AMP LIGTH CRIM PL | Unidad | 24
2016-04-06 | MEDELLÍN | 770 | CONECTOR DE TIEERA GRIFEQUIP CABLOFIL | Unidad | 17
2016-04-06 | MEDELLÍN | 473 | CORAZA FLEXIBLE DE 1" LIQUID TIGHT | Metros | 30
2016-04-06 | MEDELLÍN | 476 | CORAZA FLEXIBLE DE 2" LIQUID TIGHT | Metros | 20
2016-04-06 | MEDELLÍN | 477 | CORAZA FLEXIBLE DE 3" LIQUID TIGHT | Metros | 20
2016-04-06 | MEDELLÍN | 688 | CURVA METALICA TIPO IMC 1¨ | Unidad | 3
2016-04-06 | MEDELLÍN | 1177 | CURVA METALICA TIPO IMC 2" | Unidad | 10
2016-04-06 | MEDELLÍN | 139 | CURVA METALICO TIPO EMT 1" | Unidad | 10
2016-04-06 | MEDELLÍN | 1221 | CURVA METALICO TIPO IMC 3/4" | Unidad | 5
2016-04-06 | MEDELLÍN | 776 | CURVA PVC 1" | Unidad | 10
2016-04-06 | MEDELLÍN | 232 | CURVA PVC 2" | Unidad | 15
2016-04-06 | MEDELLÍN | 796 | DIVISION P/BANDEJA COT50 CABLOFIL | Unidad | 17
2016-04-06 | MEDELLÍN | 1440 | FIB OPT 6 HILOS SM EXTERIOR ARMADA | Metros | 1290
2016-04-06 | LA SALADA | 247 | FIB OPT D 6 HILOS TIPO EXT 50/125 | Metros | 755
2016-04-06 | MEDELLÍN | 247 | FIB OPT D 6 HILOS TIPO EXT 50/125 | Metros | 2830
2016-04-06 | MEDELLÍN | 247 | FIB OPT D 6 HILOS TIPO EXT 50/125 | Metros | 630
2016-04-06 | MEDELLÍN | 1484 | GUAYA SUPER GX 316 CABLE EN ACERO 100% | Metros | 80
2016-04-06 | MEDELLÍN | 1475 | HERRAJE DE RETENCION 10MMSPAN 100 | Unidad | 4
2016-04-06 | MEDELLÍN | 1481 | HERRAJE DE SUSPENCION 10MM SPAN 100 | Unidad | 4
2016-04-06 | MEDELLÍN | 768 | PAQUTE 25 UND CLIP FASLOCK XL DC CABLOFIL | Caja | 1
2016-04-06 | MEDELLÍN | 771 | PAQUTE 50 UND UNION KITASSTR EZ CABLOFIL | Caja | 1
2016-04-06 | MEDELLÍN | 1344 | PATC COR D FIB OPT 2MT OM4 50/125 LC/LC | Unidad | 42
2016-04-06 | MEDELLÍN | 254 | PATCH COR D FIB OPT L/C L/C OM3 50/125 2MT | Unidad | 24
2016-04-06 | PITALITO | 153 | PATCH CORD CAT 6A DE 1,5 MTS - COLOR AZU | Unidad | 4
2016-04-06 | PITALITO | 266 | PATCH CORD CAT 6A DE 3 MTS - COLOR AZUL | Unidad | 4
2016-04-06 | MEDELLÍN | 1509 | PATCH CORD FIBRA MONOMODO LC/LC | Unidad | 12
2016-04-06 | MEDELLÍN | 1486 | PERROS DE AMARRE PARA SUPER GX316 | Unidad | 6
2016-04-06 | MEDELLÍN | 810 | PLACA DREV SBDN UNIVERSAL GS CABLOFIL | Unidad | 3
2016-04-06 | MEDELLÍN | 999 | RIEL ESTRUCTURAL RANURADO 2X2" POR 3 MTS | Unidad | 6
2016-04-06 | MEDELLÍN | 865 | SALIDA CABLE DEV100 GALV CONTI CABLOFIL | Unidad | 3
2016-04-06 | MEDELLÍN | 797 | SOPORTE P/BANDEJA RCSN3000 3M CABLOFIL | Unidad | 6
2016-04-06 | MEDELLÍN | 1480 | SOPORTE TROMPOPLATINA | Unidad | 4
2016-04-06 | MEDELLÍN | 1487 | TENSOR DE 1.5 TN | Unidad | 6
2016-04-06 | MEDELLÍN | 1573 | TERMINAL RECTO PARA CORAZA AMERICA 1¨ | Unidad | 10
2016-04-06 | MEDELLÍN | 258 | TERMINAL RECTO PARA CORAZA AMERICA 2" | Unidad | 10
2016-04-06 | MEDELLÍN | 674 | TERMINAL RECTO PARA CORAZA AMERICA 3" | Unidad | 10
2016-04-06 | MEDELLÍN | 164 | TERMINAL/ADAPTADOR METÁLICO TIPO EMT 1" | Unidad | 30
2016-04-06 | MEDELLÍN | 690 | TERMINAL/ADAPTADOR METALICO TIPO IMC 1" | Unidad | 10
2016-04-06 | MEDELLÍN | 1178 | TERMINAL/ADAPTADOR METALICO TIPO IMC 2" | Unidad | 30
2016-04-06 | MEDELLÍN | 1347 | TERMINAL/ADAPTADOR METALICO TIPO IMC 3" | Unidad | 20
2016-04-06 | MEDELLÍN | 263 | TERMINAL/ADAPTADOR PVC 1" | Unidad | 30
2016-04-06 | MEDELLÍN | 219 | TERMINAL/ADAPTADOR PVC 2" | Unidad | 40
2016-04-06 | MEDELLÍN | 262 | TUBO CONDUIT PVC 1" POR 3 MTS. | Unidad | 77
2016-04-06 | MEDELLÍN | 199 | TUBO CONDUIT PVC 2" POR 3 MTS. | Unidad | 100
2016-04-06 | MEDELLÍN | 182 | TUBO METÁLICO TIPO EMT 1" POR 3 MTS. | Unidad | 34
2016-04-06 | MEDELLÍN | 687 | TUBO METÁLICO TIPO IMC 1" POR 3 MTS. | Unidad | 10
2016-04-06 | MEDELLÍN | 566 | TUBO METÁLICO TIPO IMC 2" POR 3 MTS. | Unidad | 32
2016-04-06 | MEDELLÍN | 253 | TUBO METALICO TIPO IMC 3" POR 3 MTS. | Unidad | 20
2016-04-06 | MEDELLÍN | 546 | TUERCA DE 3/8" | Unidad | 100
2016-04-06 | MEDELLÍN | 189 | UNIÓN METÁLICA TIPO EMT 1" | Unidad | 50
2016-04-06 | MEDELLÍN | 726 | UNIÓN METÁLICA TIPO IMC 1" | Unidad | 12
2016-04-06 | MEDELLÍN | 1179 | UNION METALICA TIPO IMC 2" | Unidad | 40
2016-04-06 | MEDELLÍN | 1346 | UNIÓN METÁLICA TIPO IMC 3" | Unidad | 40
2016-04-06 | MEDELLÍN | 848 | UNION RAPIDA EDRN ELECTROZINCA CABLOFIL | Unidad | 35
2016-04-06 | MEDELLÍN | 195 | VARILLA ROSCADA GALVANIZADA 3/8" | Unidad | 34
2016-04-07 | CALI | 766 | BANDEJA CF54X300MML3M EZ CABLOFIL | Unidad | 4
2016-04-07 | FLORENCIA | 284 | BREAKER ENCHUFABLE 1 X 30A | Unidad | 2
2016-04-07 | FLORENCIA | 1058 | CABLE ENCAUCHETADO 3 X 10 AWG | Metros | 10
2016-04-07 | FLORENCIA | 1083 | CLAVIJA Y TOMA L5-30 | Unidad | 1
2016-04-07 | CALI | 770 | CONECTOR DE TIEERA GRIFEQUIP CABLOFIL | Unidad | 4
2016-04-07 | CALI | 796 | DIVISION P/BANDEJA COT50 CABLOFIL | Unidad | 4
2016-04-07 | IBAGUÉ | 255 | PATC COR D FIB OPT 2MT OM3 50/125 SC/LC | Unidad | 2
2016-04-07 | CALI | 848 | UNION RAPIDA EDRN ELECTROZINCA CABLOFIL | Unidad | 8
2016-04-08 | DUITAMA | 752 | ABRAZADERA METALICA EMT 1/2" DOBLE ALA | Unidad | 6
2016-04-08 | DUITAMA | 101 | ABRAZADERA METALICA TIPO EMT 1" DOBLE AL | Unidad | 6
2016-04-08 | BARRANQUILLA | 1351 | ACRILICOS DE 30 CM X 140 CM | Unidad | 2
2016-04-08 | PASTO | 1039 | ADAPTE PLATE LC DE 6 PORTS 12 HILOS | Unidad | 6
2016-04-08 | BARRANQUILLA | 913 | AISLADOR BARR ESCA 4 PAS 20X21MM100AMP | Unidad | 6
2016-04-08 | BARRANQUILLA | 1718 | AISLADORES DE 1" | Unidad | 8
2016-04-08 | IBAGUÉ | 730 | ARANDELA 1/4" | Unidad | 200
2016-04-08 | BARRANQUILLA | 1349 | BARRAJES 15 MM X 2MM X 150 CM | Unidad | 6
2016-04-08 | BARRANQUILLA | 1350 | BARRAJES DE 20 MM X 2MM X 150 CM | Unidad | 2
2016-04-08 | DUITAMA | 107 | BREAKER ENCHUFABLE 1 X 20A | Unidad | 1
2016-04-08 | DUITAMA | 122 | CABLE COBRE TRENZADO 3X12 THHN BLA ROJ V | Metros | 50
2016-04-08 | DUITAMA | 123 | CABLE UTP CAT. 6A LSZH DE 4 PARES | Metros | 45
2016-04-08 | DUITAMA | 1218 | CAJA 2400 4X4 CON 3 SALIDAS 1" RAWELT | Unidad | 4
2016-04-08 | DUITAMA | 647 | CAJA DE PASO 10X10 CMS. PLASTICA | Unidad | 2
2016-04-08 | IBAGUÉ | 223 | CAJA DE PASO 20X20X10 CMS. METALICA | Unidad | 6
2016-04-08 | BARRANQUILLA | 1445 | CANALETA RANURADA 6 X 4 CM (ALTO X ANCHO) | Unidad | 4
2016-04-08 | DUITAMA | 677 | CHAZO PLASTICO TORNILLO DE 1/4 | Unidad | 40
2016-04-08 | DUITAMA | 645 | CINTA AISLANTE SUPER 33 3M | Unidad | 1
2016-04-08 | PASTO | 103 | CONDUCTOR DESNUDO #12 AWG | Metros | 200
2016-04-08 | DUITAMA | 103 | CONDUCTOR DESNUDO #12 AWG | Metros | 18
2016-04-08 | DUITAMA | 139 | CURVA METALICO TIPO EMT 1" | Unidad | 4
2016-04-08 | DUITAMA | 751 | CURVA METALICO TIPO EMT 1/2" | Unidad | 4
2016-04-08 | DUITAMA | 145 | EMPALME DE AUTODESFORRE | Unidad | 15
2016-04-08 | DUITAMA | 146 | FACE PLATE ANGULADO DOBLE - COLOR ALMEND | Unidad | 3
2016-04-08 | DUITAMA | 105 | JACK RJ 45 CAT. 6A | Unidad | 18
2016-04-08 | DUITAMA | 153 | PATCH CORD CAT 6A DE 1,5 MTS - COLOR AZU | Unidad | 3
2016-04-08 | DUITAMA | 266 | PATCH CORD CAT 6A DE 3 MTS - COLOR AZUL | Unidad | 3
2016-04-08 | DUITAMA | 217 | TERMINAL/ADAPTADOR METÁLIC TIPO EMT 1/2" | Unidad | 6
2016-04-08 | DUITAMA | 164 | TERMINAL/ADAPTADOR METÁLICO TIPO EMT 1" | Unidad | 4
2016-04-08 | IBAGUÉ | 327 | TERMINALES PARA CONDUCTOR 4/0 | Unidad | 6
2016-04-08 | IBAGUÉ | 324 | TERMINALES PARA CONDUCTORES 1/0 AWG | Unidad | 4
2016-04-08 | IBAGUÉ | 1072 | TERMINALES PARA CONDUCTORES 10 AWG | Unidad | 4
2016-04-08 | IBAGUÉ | 170 | TERMINALES PARA CONDUCTORES 4 AWG | Unidad | 6
2016-04-08 | IBAGUÉ | 328 | TERMINALES PARA CONDUCTORES 6 AWG | Unidad | 4
2016-04-08 | DUITAMA | 172 | TOMA NARAN TIPO HOSPITA DOBLE LEV SIN TA | Unidad | 5
2016-04-08 | DUITAMA | 867 | TORNILLO 7 X 7.1/16" PUNTA BROCA BLANCO | Unidad | 60
2016-04-08 | IBAGUÉ | 1246 | TORNILLO DE 1/4 x 1 | Unidad | 100
2016-04-08 | DUITAMA | 268 | TORNILLO EST RED RAN ZIN 5/32 X 1/2" | Unidad | 30
2016-04-08 | BARRANQUILLA | 1726 | TORNILLOS BRONCE 1/4" X 3/4" CON TUERCA | Unidad | 9
2016-04-08 | DUITAMA | 361 | TROQ PIRAM 15 CM DOBL 1 SAL ELEC-1 LOG BEIG | Unidad | 1
2016-04-08 | DUITAMA | 362 | TROQ PIRAM SENCILLO 12 CM 1 SAL LOG BEIG | Unidad | 2
2016-04-08 | DUITAMA | 181 | TROQ PIRAM SENCILLO 12 CM ELEC BEIG | Unidad | 4
2016-04-08 | IBAGUÉ | 743 | TUERCA DE 1/4" | Unidad | 100
2016-04-08 | DUITAMA | 779 | TUERCA HEXAGONAL 5/32" ZINCADA | Unidad | 30
2016-04-08 | DUITAMA | 189 | UNIÓN METÁLICA TIPO EMT 1" | Unidad | 4
2016-04-08 | DUITAMA | 188 | UNIÓN METÁLICA TIPO EMT 1/2" | Unidad | 4
2016-04-08 | IBAGUÉ | 195 | VARILLA ROSCADA GALVANIZADA 3/8" | Unidad | 8
2016-04-09 | CAMPOALEGRE | 923 | AMARRE PLASTICO DE 30CM PAQUE 100 UND | Unidad | 5
2016-04-09 | CAMPOALEGRE | 923 | AMARRE PLASTICO DE 30CM PAQUE 100 UND | Unidad | 1
2016-04-09 | CAMPOALEGRE | 148 | BANDEJA PARA FIB OPT 12PTOS MULTIMO LC 2 | Unidad | 2
2016-04-09 | CAMPOALEGRE | 122 | CABLE COBRE TRENZADO 3X12 THHN BLA ROJ V | Metros | 860
2016-04-09 | CAMPOALEGRE | 311 | CABLE DE COBRE THHN/THWN # 10 - ROJO | Metros | 300
2016-04-09 | CAMPOALEGRE | 312 | CABLE DE COBRE THHN/THWN # 10 - VERDE | Metros | 300
2016-04-09 | CAMPOALEGRE | 1446 | CABLE DE COBRE THHN/THWN # 10 BLANCO | Unidad | 300
2016-04-09 | CAMPOALEGRE | 801 | CAJA DE PASO 20X20X15 CMS. INTEMPERIE | Unidad | 2
2016-04-09 | CAMPOALEGRE | 1217 | CAJA DE PASO 30X30X15 CMS. METAL INTEMPE | Unidad | 4
2016-04-09 | CAMPOALEGRE | 880 | CAJA PARA INSPECCION 30X30 X50 CON TAPA | Unidad | 8
2016-04-09 | CAMPOALEGRE | 131 | CANALETA METALICA TIPO DUCTO 12X5 CM BEI | Unidad | 20
2016-04-09 | CAMPOALEGRE | 133 | CANALETA METALICA TIPO DUCTO 20X8 CM BEIGE | Unidad | 4
2016-04-09 | CAMPOALEGRE | 962 | CHAZO PUNTILLA DE 1 1/4¨ | Unidad | 1000
2016-04-09 | CAMPOALEGRE | 1448 | CHAZO TIPO COCODRILO 3/8X1-1/2 | Unidad | 100
2016-04-09 | CAMPOALEGRE | 735 | CHAZO TIPO EXPANSIVO RL 3/8" | Unidad | 80
2016-04-09 | CAMPOALEGRE | 645 | CINTA AISLANTE SUPER 33 3M | Unidad | 12
2016-04-09 | CAMPOALEGRE | 1483 | CINTA BANDY DE 1/2 CAJA DE 30MTRS | Unidad | 1
2016-04-09 | CAMPOALEGRE | 1483 | CINTA BANDY DE 1/2 CAJA DE 30MTRS | Unidad | 10
2016-04-09 | CAMPOALEGRE | 646 | CINTA VELCRO MACHO Y HEMBRA X 25 MTS | Unidad | 8
2016-04-09 | CAMPOALEGRE | 103 | CONDUCTOR DESNUDO #12 AWG | Metros | 200
2016-04-09 | CAMPOALEGRE | 318 | CONDUCTOR DESNUDO #8 AWG | Metros | 70
2016-04-09 | CAMPOALEGRE | 1500 | CONDULETA EN LL TIPO EMT 1¨ | Unidad | 4
2016-04-09 | CAMPOALEGRE | 770 | CONECTOR DE TIEERA GRIFEQUIP CABLOFIL | Unidad | 40
2016-04-09 | CAMPOALEGRE | 139 | CURVA METALICO TIPO EMT 1" | Unidad | 4
2016-04-09 | CAMPOALEGRE | 141 | CURVA METALICO TIPO EMT 1.1/2" | Unidad | 2
2016-04-09 | CAMPOALEGRE | 144 | CURVA METALICO TIPO EMT 3/4" | Unidad | 2
2016-04-09 | CAMPOALEGRE | 776 | CURVA PVC 1" | Unidad | 5
2016-04-09 | CAMPOALEGRE | 796 | DIVISION P/BANDEJA COT50 CABLOFIL | Unidad | 1
2016-04-09 | CAMPOALEGRE | 145 | EMPALME DE AUTODESFORRE | Unidad | 83
2016-04-09 | CAMPOALEGRE | 1484 | GUAYA SUPER GX 316 CABLE EN ACERO 100% | Metros | 70
2016-04-09 | CAMPOALEGRE | 158 | HERRAJE DE 24 PTOS CAT. 6A | Unidad | 1
2016-04-09 | CAMPOALEGRE | 1475 | HERRAJE DE RETENCION 10MMSPAN 100 | Unidad | 4
2016-04-09 | CAMPOALEGRE | 1481 | HERRAJE DE SUSPENCION 10MM SPAN 100 | Unidad | 4
2016-04-09 | CAMPOALEGRE | 105 | JACK RJ 45 CAT. 6A | Unidad | 38
2016-04-09 | CAMPOALEGRE | 864 | JUEGO 50 UND CLIP FASTRUT FS41DC CABLOFI | Caja | 1
2016-04-09 | CAMPOALEGRE | 768 | PAQUTE 25 UND CLIP FASLOCK XL DC CABLOFIL | Caja | 2
2016-04-09 | CAMPOALEGRE | 1486 | PERROS DE AMARRE PARA SUPER GX316 | Unidad | 6
2016-04-09 | CAMPOALEGRE | 810 | PLACA DREV SBDN UNIVERSAL GS CABLOFIL | Unidad | 2
2016-04-09 | CAMPOALEGRE | 865 | SALIDA CABLE DEV100 GALV CONTI CABLOFIL | Unidad | 2
2016-04-09 | CAMPOALEGRE | 769 | SOPORTE MENSULA CABLOFIL REF C41S400 GAL | Unidad | 8
2016-04-09 | CAMPOALEGRE | 797 | SOPORTE P/BANDEJA RCSN3000 3M CABLOFIL | Unidad | 15
2016-04-09 | CAMPOALEGRE | 1480 | SOPORTE TROMPOPLATINA | Unidad | 4
2016-04-09 | CAMPOALEGRE | 1487 | TENSOR DE 1.5 TN | Unidad | 6
2016-04-09 | CAMPOALEGRE | 928 | TERMINAL/ADAPTADOR METAL TIPO IMC 1.1/2¨ | Unidad | 1
2016-04-09 | CAMPOALEGRE | 1222 | TERMINAL/ADAPTADOR METALIC TIPO IMC 3/4" | Unidad | 2
2016-04-09 | CAMPOALEGRE | 907 | TORNILLO AUTOPERFORANTE DE 7X7/16" ZINC | Unidad | 200
2016-04-09 | CAMPOALEGRE | 1246 | TORNILLO DE 1/4 x 1 | Unidad | 100
2016-04-09 | CAMPOALEGRE | 268 | TORNILLO EST RED RAN ZIN 5/32 X 1/2" | Unidad | 500
2016-04-09 | CAMPOALEGRE | 179 | TROQ PIRAM DOBL 12 CM 1 SAL ELE 1 DAT BEIG | Unidad | 9
2016-04-09 | CAMPOALEGRE | 181 | TROQ PIRAM SENCILLO 12 CM ELEC BEIG | Unidad | 26
2016-04-09 | CAMPOALEGRE | 1784 | TROQ PIRAM SENCILLO 20 CM ELEC BEIG | Unidad | 10
2016-04-09 | CAMPOALEGRE | 262 | TUBO CONDUIT PVC 1" POR 3 MTS. | Unidad | 43
2016-04-09 | CAMPOALEGRE | 779 | TUERCA HEXAGONAL 5/32" ZINCADA | Unidad | 500
2016-04-09 | CAMPOALEGRE | 190 | UNIÓN METÁLICA TIPO EMT 1.1/2" | Unidad | 6
2016-04-09 | CAMPOALEGRE | 848 | UNION RAPIDA EDRN ELECTROZINCA CABLOFIL | Unidad | 80
2016-04-11 | ARMENIA | 123 | CABLE UTP CAT. 6A LSZH DE 4 PARES | Metros | 2135
2016-04-12 | CAMPOALEGRE | 1502 | ABRAZADERA METALICA EMT 1 -1/2 ¨ DOBLE A | Unidad | 8
2016-04-12 | CAMPOALEGRE | 1272 | AISLADOR DE BARRA TM-50 | Unidad | 2
2016-04-12 | CAMPOALEGRE | 572 | BARRAJE DE PUESTA A TIERRA TGB | Unidad | 2
2016-04-12 | BUCARAMANGA | 112 | BREAKER INDUSTRIAL 3 X 80A | Unidad | 3
2016-04-12 | CAMPOALEGRE | 114 | CABLE DE COBRE SOLDADOR AWG #4 | Metros | 40
2016-04-12 | CAMPOALEGRE | 115 | CABLE DE COBRE SOLDADOR AWG #6 | Metros | 30
2016-04-12 | CAMPOALEGRE | 315 | CABLE DE COBRE SOLDADOR AWG #8 | Metros | 20
2016-04-12 | CAMPOALEGRE | 123 | CABLE UTP CAT. 6A LSZH DE 4 PARES | Metros | 305
2016-04-12 | GARZÓN | 123 | CABLE UTP CAT. 6A LSZH DE 4 PARES | Metros | 305
2016-04-12 | PITALITO | 123 | CABLE UTP CAT. 6A LSZH DE 4 PARES | Metros | 305
2016-04-12 | CAMPOALEGRE | 569 | CAJA DE PASO 30X30X15 CMS. PLAST INTEMPE | Unidad | 4
2016-04-12 | CAMPOALEGRE | 677 | CHAZO PLASTICO TORNILLO DE 1/4 | Unidad | 20
2016-04-12 | CAMPOALEGRE | 251 | CONDUCTOR DESNUDO #2/0 AWG | Metros | 110
2016-04-12 | CAMPOALEGRE | 475 | CORAZA FLEXIBLE DE 1.1/2" LIQUID TIGHT | Metros | 20
2016-04-12 | CAMPOALEGRE | 556 | SOLDADURA EXOTÉMICA 115 GRS | Unidad | 6
2016-04-12 | CAMPOALEGRE | 1521 | SUELO ARTIFICIAL FAVIGEL 1 KG | Unidad | 4
2016-04-12 | CAMPOALEGRE | 333 | TABLERO BIFA 18 CIRCUI CON PUERTA + TOTA | Unidad | 1
2016-04-12 | CAMPOALEGRE | 259 | TERMINAL RECTO PARA CORAZA AMERICA 1 1/2 | Unidad | 10
2016-04-12 | CAMPOALEGRE | 325 | TERMINALES PARA CONDUCTOR 2/0 AWG | Unidad | 6
2016-04-12 | CAMPOALEGRE | 170 | TERMINALES PARA CONDUCTORES 4 AWG | Unidad | 20
2016-04-12 | CAMPOALEGRE | 328 | TERMINALES PARA CONDUCTORES 6 AWG | Unidad | 16
2016-04-12 | CAMPOALEGRE | 171 | TERMINALES PARA CONDUCTORES 8 AWG | Unidad | 6
2016-04-12 | CAMPOALEGRE | 554 | VARILLA COPPERWELD 2.4 M | Unidad | 4
2016-04-13 | GARZÓN | 840 | AMARRE PLASTICO 8" (20CM) 100 UND DEXSON | Unidad | 5
2016-04-13 | GARZÓN | 547 | ARANDELA 3/8" | Unidad | 80
2016-04-13 | GARZÓN | 799 | BANDEJA CF54X0200MM L3M EZ CABLOFIL | Unidad | 7
2016-04-13 | FLORENCIA | 107 | BREAKER ENCHUFABLE 1 X 20A | Unidad | 1
2016-04-13 | FLORENCIA | 122 | CABLE COBRE TRENZADO 3X12 THHN BLA ROJ V | Metros | 8
2016-04-13 | GARZÓN | 123 | CABLE UTP CAT. 6A LSZH DE 4 PARES | Metros | 305
2016-04-13 | PACHO | 880 | CAJA PARA INSPECCION 30X30 X50 CON TAPA | Unidad | 2
2016-04-13 | CAMPOALEGRE | 880 | CAJA PARA INSPECCION 30X30 X50 CON TAPA | Unidad | 4
2016-04-13 | GARZÓN | 133 | CANALETA METALICA TIPO DUCTO 20X8 CM BEIGE | Unidad | 8
2016-04-13 | GARZÓN | 677 | CHAZO PLASTICO TORNILLO DE 1/4 | Unidad | 60
2016-04-13 | GARZÓN | 545 | CHAZO TIPO EXPANSIVO 3/8" X 1 1/2" | Unidad | 80
2016-04-13 | GARZÓN | 646 | CINTA VELCRO MACHO Y HEMBRA X 25 MTS | Unidad | 3
2016-04-13 | GARZÓN | 103 | CONDUCTOR DESNUDO #12 AWG | Metros | 25
2016-04-13 | GARZÓN | 770 | CONECTOR DE TIEERA GRIFEQUIP CABLOFIL | Unidad | 7
2016-04-13 | GARZÓN | 796 | DIVISION P/BANDEJA COT50 CABLOFIL | Unidad | 7
2016-04-13 | GARZÓN | 1781 | GABINETE 150X70X80 CON PDU DE 5 TOMAS | Unidad | 1
2016-04-13 | GARZÓN | 864 | JUEGO 50 UND CLIP FASTRUT FS41DC CABLOFI | Caja | 1
2016-04-13 | GARZÓN | 768 | PAQUTE 25 UND CLIP FASLOCK XL DC CABLOFIL | Caja | 4
2016-04-13 | GARZÓN | 810 | PLACA DREV SBDN UNIVERSAL GS CABLOFIL | Unidad | 4
2016-04-13 | GARZÓN | 865 | SALIDA CABLE DEV100 GALV CONTI CABLOFIL | Unidad | 1
2016-04-13 | GARZÓN | 797 | SOPORTE P/BANDEJA RCSN3000 3M CABLOFIL | Unidad | 4
2016-04-13 | FLORENCIA | 172 | TOMA NARAN TIPO HOSPITA DOBLE LEV SIN TA | Unidad | 1
2016-04-13 | GARZÓN | 867 | TORNILLO 7 X 7.1/16" PUNTA BROCA BLANCO | Unidad | 120
2016-04-13 | FLORENCIA | 181 | TROQ PIRAM SENCILLO 12 CM ELEC BEIG | Unidad | 1
2016-04-13 | GARZÓN | 546 | TUERCA DE 3/8" | Unidad | 80
2016-04-13 | GARZÓN | 848 | UNION RAPIDA EDRN ELECTROZINCA CABLOFIL | Unidad | 14
2016-04-13 | GARZÓN | 195 | VARILLA ROSCADA GALVANIZADA 3/8" | Unidad | 14
2016-04-14 | MEDELLÍN | 559 | CABLE DE COBRE DESNUDO NO. 2/0 | Metros | 60
2016-04-14 | BARRANQUILLA | 1359 | CABLE DE COBRE THHN/THWN # 10 - AMARILLO | Unidad | 5
2016-04-14 | BARRANQUILLA | 1762 | CABLE DE COBRE THHN/THWN # 10 - AZUL | Metros | 5
2016-04-14 | BARRANQUILLA | 311 | CABLE DE COBRE THHN/THWN # 10 - ROJO | Metros | 5
2016-04-14 | MEDELLÍN | 325 | TERMINALES PARA CONDUCTOR 2/0 AWG | Unidad | 4
2016-04-14 | BARRANQUILLA | 1072 | TERMINALES PARA CONDUCTORES 10 AWG | Unidad | 50
2016-04-14 | BARRANQUILLA | 1358 | TERMINALES PARA CONDUCTORES CALIBRE 10 AWG TIPO PUNTA | Unidad | 50
2016-04-14 | BARRANQUILLA | 1360 | TERMOENCOGIBLE 5MM | Metros | 2
2016-04-14 | BARRANQUILLA | 1879 | TORNILLOS 3/16" X 1/2" CON TUERCA ARANDELA Y GUAZA | Unidad | 50
2016-04-15 | BARRANQUILLA | 1764 | TORNILLOS 5/32 X 3/4" CON TUERCA | Unidad | 44
2016-04-15 | BARRANQUILLA | 1726 | TORNILLOS BRONCE 1/4" X 3/4" CON TUERCA | Unidad | 44
2016-04-18 | BARRANQUILLA | 1368 | AISLADORES 3/4" (ALTO) | Unidad | 4
2016-04-18 | IPIALES | 122 | CABLE COBRE TRENZADO 3X12 THHN BLA ROJ V | Metros | 150
2016-04-18 | BARRANQUILLA | 1367 | TERMINALES HEMBRA PLANA DE 4,3MM | Unidad | 12
2016-04-18 | IPIALES | 171 | TERMINALES PARA CONDUCTORES 8 AWG | Unidad | 4
2016-04-18 | BARRANQUILLA | 1884 | TORNILLOS 1/8" X 2" CON TUERCA ARANDELA Y GUAZA | Unidad | 12
2016-04-19 | GARZÓN | 101 | ABRAZADERA METALICA TIPO EMT 1" DOBLE AL | Unidad | 4
2016-04-19 | GARZÓN | 1272 | AISLADOR DE BARRA TM-50 | Unidad | 2
2016-04-19 | GARZÓN | 572 | BARRAJE DE PUESTA A TIERRA TGB | Unidad | 1
2016-04-19 | GARZÓN | 291 | BREAKER INDUSTRIAL 3 X 40A | Unidad | 1
2016-04-19 | ARMENIA | 112 | BREAKER INDUSTRIAL 3 X 80A | Unidad | 1
2016-04-19 | GARZÓN | 1798 | Cable SINTOX CU 80grds C 6AWG 750V PE HF | Metros | 260
2016-04-19 | GARZÓN | 1797 | Cable SINTOX CU 80grds C 8AWG 750V PE HF | Metros | 170
2016-04-19 | GARZÓN | 880 | CAJA PARA INSPECCION 30X30 X50 CON TAPA | Unidad | 2
2016-04-19 | GARZÓN | 677 | CHAZO PLASTICO TORNILLO DE 1/4 | Unidad | 20
2016-04-19 | GARZÓN | 735 | CHAZO TIPO EXPANSIVO RL 3/8" | Unidad | 10
2016-04-19 | GARZÓN | 251 | CONDUCTOR DESNUDO #2/0 AWG | Metros | 80
2016-04-19 | GARZÓN | 139 | CURVA METALICO TIPO EMT 1" | Unidad | 2
2016-04-19 | GARZÓN | 556 | SOLDADURA EXOTÉMICA 115 GRS | Unidad | 6
2016-04-19 | GARZÓN | 1521 | SUELO ARTIFICIAL FAVIGEL 1 KG | Unidad | 3
2016-04-19 | GARZÓN | 164 | TERMINAL/ADAPTADOR METÁLICO TIPO EMT 1" | Unidad | 4
2016-04-19 | GARZÓN | 325 | TERMINALES PARA CONDUCTOR 2/0 AWG | Unidad | 6
2016-04-19 | GARZÓN | 328 | TERMINALES PARA CONDUCTORES 6 AWG | Unidad | 6
2016-04-19 | ARMENIA | 328 | TERMINALES PARA CONDUCTORES 6 AWG | Unidad | 16
2016-04-19 | GARZÓN | 171 | TERMINALES PARA CONDUCTORES 8 AWG | Unidad | 4
2016-04-19 | ARMENIA | 171 | TERMINALES PARA CONDUCTORES 8 AWG | Unidad | 6
2016-04-19 | GARZÓN | 262 | TUBO CONDUIT PVC 1" POR 3 MTS. | Unidad | 5
2016-04-19 | GARZÓN | 182 | TUBO METÁLICO TIPO EMT 1" POR 3 MTS. | Unidad | 2
2016-04-19 | GARZÓN | 189 | UNIÓN METÁLICA TIPO EMT 1" | Unidad | 6
2016-04-19 | GARZÓN | 554 | VARILLA COPPERWELD 2.4 M | Unidad | 2
2016-04-21 | CARTAGENA | 1039 | ADAPTE PLATE LC DE 6 PORTS 12 HILOS | Unidad | 1
2016-04-21 | CARTAGENA | 1451 | BANDEJA PARA FIB OPT 24PTOS MULTIMO LC 2 | Unidad | 1
2016-04-21 | CARTAGENA | 187 | BREAKOUT KIT DE 6 HILOS | Unidad | 2
2016-04-21 | CARTAGENA | 759 | CONEC LC FIBRA OPTICA AMP LIGTH CRIM PL | Unidad | 18
2016-04-21 | CARTAGENA | 105 | JACK RJ 45 CAT. 6A | Unidad | 6
2016-04-21 | CARTAGENA | 254 | PATCH COR D FIB OPT L/C L/C OM3 50/125 2MT | Unidad | 6
2016-05-02 | PASTO | 100 | ABRAZADERA METALICA TIPO EMT 3/4" DOBLE | Unidad | 24
2016-05-02 | PASTO | 242 | BLANK INSERT - COLOR ALMENDRA | Unidad | 4
2016-05-02 | PASTO | 123 | CABLE UTP CAT. 6A LSZH DE 4 PARES | Metros | 200
2016-05-02 | PASTO | 1217 | CAJA DE PASO 30X30X15 CMS. METAL INTEMPE | Unidad | 4
2016-05-02 | PASTO | 131 | CANALETA METALICA TIPO DUCTO 12X5 CM BEI | Unidad | 20
2016-05-02 | PASTO | 803 | CHAZO PIJNTILLA CON TORNILLO 1/4"X2" | Unidad | 200
2016-05-02 | PASTO | 646 | CINTA VELCRO MACHO Y HEMBRA X 25 MTS | Unidad | 1
2016-05-02 | PASTO | 103 | CONDUCTOR DESNUDO #12 AWG | Metros | 60
2016-05-02 | PASTO | 144 | CURVA METALICO TIPO EMT 3/4" | Unidad | 4
2016-05-02 | PASTO | 776 | CURVA PVC 1" | Unidad | 8
2016-05-02 | PASTO | 146 | FACE PLATE ANGULADO DOBLE - COLOR ALMEND | Unidad | 4
2016-05-02 | PASTO | 158 | HERRAJE DE 24 PTOS CAT. 6A | Unidad | 1
2016-05-02 | PASTO | 105 | JACK RJ 45 CAT. 6A | Unidad | 8
2016-05-02 | PASTO | 110 | ORGANIZADOR CABLES HORIZONTAL FRONTA 2U | Unidad | 1
2016-05-02 | PASTO | 153 | PATCH CORD CAT 6A DE 1,5 MTS - COLOR AZU | Unidad | 4
2016-05-02 | PASTO | 266 | PATCH CORD CAT 6A DE 3 MTS - COLOR AZUL | Unidad | 4
2016-05-02 | PASTO | 168 | TERMINAL ADAPTADOR METALICO EMT 3/4" | Unidad | 6
2016-05-02 | PASTO | 907 | TORNILLO AUTOPERFORANTE DE 7X7/16" ZINC | Unidad | 200
2016-05-02 | PASTO | 268 | TORNILLO EST RED RAN ZIN 5/32 X 1/2" | Unidad | 20
2016-05-02 | PASTO | 179 | TROQ PIRAM DOBL 12 CM 1 SAL ELE 1 DAT BEIG | Unidad | 4
2016-05-02 | PASTO | 262 | TUBO CONDUIT PVC 1" POR 3 MTS. | Unidad | 20
2016-05-02 | PASTO | 186 | TUBO METÁLICO TIPO EMT 3/4" POR 3 MTS. | Unidad | 8
2016-05-02 | PASTO | 779 | TUERCA HEXAGONAL 5/32" ZINCADA | Unidad | 20
2016-05-02 | PASTO | 1293 | TUERCA MORDAZA CON TORNILLO | Unidad | 16
2016-05-02 | PASTO | 193 | UNIÓN METÁLICA TIPO EMT 3/4" | Unidad | 12
2016-05-04 | POPAYÁN | 101 | ABRAZADERA METALICA TIPO EMT 1" DOBLE AL | Unidad | 15
2016-05-04 | POPAYÁN | 1272 | AISLADOR DE BARRA TM-50 | Unidad | 2
2016-05-04 | POPAYÁN | 572 | BARRAJE DE PUESTA A TIERRA TGB | Unidad | 1
2016-05-04 | PASTO | 107 | BREAKER ENCHUFABLE 1 X 20A | Unidad | 3
2016-05-04 | PASTO | 109 | BREAKER INDUSTRIAL 3 X 60A | Unidad | 2
2016-05-04 | PASTO | 122 | CABLE COBRE TRENZADO 3X12 THHN BLA ROJ V | Metros | 250
2016-05-04 | POPAYÁN | 512 | CAJA DE PASO 30X30X20 CMS. METÁLICA | Unidad | 1
2016-05-04 | POPAYÁN | 880 | CAJA PARA INSPECCION 30X30 X50 CON TAPA | Unidad | 2
2016-05-04 | PASTO | 131 | CANALETA METALICA TIPO DUCTO 12X5 CM BEI | Unidad | 20
2016-05-04 | POPAYÁN | 677 | CHAZO PLASTICO TORNILLO DE 1/4 | Unidad | 30
2016-05-04 | PASTO | 677 | CHAZO PLASTICO TORNILLO DE 1/4 | Unidad | 150
2016-05-04 | POPAYÁN | 735 | CHAZO TIPO EXPANSIVO RL 3/8" | Unidad | 10
2016-05-04 | PASTO | 640 | CINTA AISLANTE COLOR AMARILLO | Unidad | 1
2016-05-04 | PASTO | 641 | CINTA AISLANTE COLOR AZUL | Unidad | 1
2016-05-04 | PASTO | 643 | CINTA AISLANTE COLOR BLANCO | Unidad | 1
2016-05-04 | PASTO | 642 | CINTA AISLANTE COLOR ROJO | Unidad | 1
2016-05-04 | PASTO | 644 | CINTA AISLANTE COLOR VERDE | Unidad | 1
2016-05-04 | PASTO | 645 | CINTA AISLANTE SUPER 33 3M | Unidad | 1
2016-05-04 | PASTO | 103 | CONDUCTOR DESNUDO #12 AWG | Metros | 100
2016-05-04 | POPAYÁN | 251 | CONDUCTOR DESNUDO #2/0 AWG | Metros | 60
2016-05-04 | POPAYÁN | 139 | CURVA METALICO TIPO EMT 1" | Unidad | 2
2016-05-04 | PASTO | 145 | EMPALME DE AUTODESFORRE | Unidad | 20
2016-05-04 | POPAYÁN | 556 | SOLDADURA EXOTÉMICA 115 GRS | Unidad | 4
2016-05-04 | POPAYÁN | 1521 | SUELO ARTIFICIAL FAVIGEL 1 KG | Unidad | 2
2016-05-04 | PASTO | 336 | TABLERO TRIFA 30 CIRCUIT CON PUERT+ TOTA | Unidad | 1
2016-05-04 | POPAYÁN | 164 | TERMINAL/ADAPTADOR METÁLICO TIPO EMT 1" | Unidad | 4
2016-05-04 | POPAYÁN | 325 | TERMINALES PARA CONDUCTOR 2/0 AWG | Unidad | 6
2016-05-04 | PASTO | 172 | TOMA NARAN TIPO HOSPITA DOBLE LEV SIN TA | Unidad | 6
2016-05-04 | PASTO | 867 | TORNILLO 7 X 7.1/16" PUNTA BROCA BLANCO | Unidad | 200
2016-05-04 | PASTO | 181 | TROQ PIRAM SENCILLO 12 CM ELEC BEIG | Unidad | 6
2016-05-04 | POPAYÁN | 182 | TUBO METÁLICO TIPO EMT 1" POR 3 MTS. | Unidad | 15
2016-05-04 | POPAYÁN | 189 | UNIÓN METÁLICA TIPO EMT 1" | Unidad | 15
2016-05-04 | POPAYÁN | 554 | VARILLA COPPERWELD 2.4 M | Unidad | 2
2016-05-10 | IBAGUÉ | 880 | CAJA PARA INSPECCION 30X30 X50 CON TAPA | Unidad | 2
2016-05-10 | IBAGUÉ | 1229 | CHAZO SUPRA CON TORNILLO | Unidad | 2000
2016-05-10 | BUENAVENTURA | 254 | PATCH COR D FIB OPT L/C L/C OM3 50/125 2MT | Unidad | 2
2016-05-10 | IBAGUÉ | 999 | RIEL ESTRUCTURAL RANURADO 2X2" POR 3 MTS | Unidad | 10
2016-05-10 | IBAGUÉ | 797 | SOPORTE P/BANDEJA RCSN3000 3M CABLOFIL | Unidad | 10
2016-05-14 | PASTO | 123 | CABLE UTP CAT. 6A LSZH DE 4 PARES | Metros | 70
2016-05-17 | NEIVA | 840 | AMARRE PLASTICO 8" (20CM) 100 UND DEXSON | Unidad | 2
2016-05-17 | NEIVA | 547 | ARANDELA 3/8" | Unidad | 80
2016-05-17 | NEIVA | 766 | BANDEJA CF54X300MML3M EZ CABLOFIL | Unidad | 17
2016-05-17 | NEIVA | 229 | BREAKER INDUSTRIAL 3 X 100A | Unidad | 1
2016-05-17 | NEIVA | 230 | BREAKER INDUSTRIAL 3 X 150A | Unidad | 1
2016-05-17 | NEIVA | 109 | BREAKER INDUSTRIAL 3 X 60A | Unidad | 1
2016-05-17 | NEIVA | 293 | BREAKER INDUSTRIAL 3 X 75A | Unidad | 1
2016-05-17 | NEIVA | 112 | BREAKER INDUSTRIAL 3 X 80A | Unidad | 1
2016-05-17 | NEIVA | 1801 | Cable SINTOX CU 80grds C 1/0AWG 750V PE | Metros | 200
2016-05-17 | NEIVA | 1794 | Cable SINTOX CU 80grds C 2/0AWG 750V PE | Metros | 150
2016-05-17 | NEIVA | 1796 | Cable SINTOX CU 80grds C 4/0AWG 750V PE | Metros | 50
2016-05-17 | NEIVA | 1798 | Cable SINTOX CU 80grds C 6AWG 750V PE HF | Metros | 100
2016-05-17 | IBAGUÉ | 133 | CANALETA METALICA TIPO DUCTO 20X8 CM BEIGE | Unidad | 3
2016-05-17 | NEIVA | 545 | CHAZO TIPO EXPANSIVO 3/8" X 1 1/2" | Unidad | 30
2016-05-17 | NEIVA | 908 | CHAZO TIPO RL DE 3/8" X 2" | Unidad | 50
2016-05-17 | NEIVA | 640 | CINTA AISLANTE COLOR AMARILLO | Unidad | 2
2016-05-17 | NEIVA | 641 | CINTA AISLANTE COLOR AZUL | Unidad | 2
2016-05-17 | NEIVA | 643 | CINTA AISLANTE COLOR BLANCO | Unidad | 2
2016-05-17 | NEIVA | 642 | CINTA AISLANTE COLOR ROJO | Unidad | 2
2016-05-17 | NEIVA | 644 | CINTA AISLANTE COLOR VERDE | Unidad | 2
2016-05-17 | NEIVA | 645 | CINTA AISLANTE SUPER 33 3M | Unidad | 2
2016-05-17 | NEIVA | 645 | CINTA AISLANTE SUPER 33 3M | Unidad | 2
2016-05-17 | NEIVA | 339 | COFRE D FABRIC ESPECI DE 80X120X30 INCLU | Unidad | 1
2016-05-17 | NEIVA | 318 | CONDUCTOR DESNUDO #8 AWG | Metros | 50
2016-05-17 | NEIVA | 770 | CONECTOR DE TIEERA GRIFEQUIP CABLOFIL | Unidad | 20
2016-05-17 | MEDELLÍN | 247 | FIB OPT D 6 HILOS TIPO EXT 50/125 | Metros | 435
2016-05-17 | NEIVA | 768 | PAQUTE 25 UND CLIP FASLOCK XL DC CABLOFIL | Caja | 1
2016-05-17 | NEIVA | 771 | PAQUTE 50 UND UNION KITASSTR EZ CABLOFIL | Caja | 1
2016-05-17 | NEIVA | 797 | SOPORTE P/BANDEJA RCSN3000 3M CABLOFIL | Unidad | 6
2016-05-17 | NEIVA | 754 | TERMINAL PARA CONDUCTORES CALIBRE N°2 | Unidad | 18
2016-05-17 | NEIVA | 906 | TERMINAL PARA CONDUCTORES CALIBRE N°6 | Unidad | 12
2016-05-17 | NEIVA | 327 | TERMINALES PARA CONDUCTOR 4/0 | Unidad | 6
2016-05-17 | NEIVA | 324 | TERMINALES PARA CONDUCTORES 1/0 AWG | Unidad | 24
2016-05-17 | NEIVA | 546 | TUERCA DE 3/8" | Unidad | 80
2016-05-17 | NEIVA | 848 | UNION RAPIDA EDRN ELECTROZINCA CABLOFIL | Unidad | 36
2016-05-17 | NEIVA | 195 | VARILLA ROSCADA GALVANIZADA 3/8" | Unidad | 36
2016-05-19 | NEIVA | 913 | AISLADOR BARR ESCA 4 PAS 20X21MM100AMP | Unidad | 2
2016-05-19 | NEIVA | 1718 | AISLADORES DE 1" | Unidad | 2
2016-05-19 | NEIVA | 970 | ARANDELA DE 3/16¨ | Unidad | 60
2016-05-19 | NEIVA | 1801 | Cable SINTOX CU 80grds C 1/0AWG 750V PE | Metros | 2
2016-05-19 | NEIVA | 1794 | Cable SINTOX CU 80grds C 2/0AWG 750V PE | Metros | 2
2016-05-19 | NEIVA | 324 | TERMINALES PARA CONDUCTORES 1/0 AWG | Unidad | 8
2016-05-19 | NEIVA | 169 | TERMINALES PARA CONDUCTORES 2 AWG | Unidad | 14
2016-05-19 | NEIVA | 836 | TORNILLO ZINCADO DE 3/16" X 3/4" | Unidad | 30
2016-05-19 | NEIVA | 546 | TUERCA DE 3/8" | Unidad | 16
2016-05-19 | NEIVA | 195 | VARILLA ROSCADA GALVANIZADA 3/8" | Unidad | 1
2016-05-23 | IBAGUÉ | 1039 | ADAPTE PLATE LC DE 6 PORTS 12 HILOS | Unidad | 1