## Metodología
| Instrumentos | Actividades
1. Elaborar un estudio técnico orientado a la implementación del sistema de celdas de combustible PEM a base de Hidrógeno en el edificio Transcoop | ° Análisis dimensional ° Estimación del tamaño por crecimiento geométrico de la demanda ° Diagramas de flujo PERT y CPM ° Distribución de planta | ° Ubicar el sector de la organización ° Determinar la localización optima del proyecto ° Determinar el tamaño optimo del proyecto ° Identificar y seleccionar tecnologías ° Analizar la disponibilidad y el costo de los suministros e insumos ° Identificar y describir los procesos ° Determinar los tiempos de los procesos ° Determinar la ruta crítica ° Identificar y describir los equipos e instalaciones ° Identificar la distribución de la planta
2. Determinar el cambio en la calidad ambiental por la implementación de un nuevo sistema de abastecimiento de energía en al edificio Transcoop | Análisis de impactos ambientales con la metodología de Entradas- Procesos- Salidas (EPS) ° Calificación de importancia de impactos con la metodología de Vicente Conesa modificada por Miguel Gamboa ° Matriz de importancia ° Matriz de calificación | ° Elaborar la línea base del proyecto ° Identificar las áreas de significancia ° Identificar, calificar, priorizar y analizar los impactos
3. Realizar un análisis costo-beneficio de la implementación de un nuevo sistema de abastecimiento eléctrico por celdas de combustible PEM a base de Hidrógeno evaluado en el sistema de iluminación del edificio Transcoop | Análisis Costo - Beneficio (RCB) | ° Elaborar los flujos de caja de cada alternativa ° Determinar el valor presente de los beneficios ° Determinar el valor presente de los costos ° Calcular los indicadores de decisión: RCB, VPN, TIR y PAYBACK

## Cronograma
ACTIVIDADES |  | TIEMPO DE EJECUCIÓN (SEMANAS)
|  | Mes 1 | Mes 2 | Mes 3 | Mes 4 | Mes 5 | Mes 6
1 | Aprobación del anteproyecto
2 | Elaboración de un Estudio Técnico
2.1 | Ubicar el sector de la organización
2.2 | Determinar la localización optima del proyecto
2.3 | Determinar el tamaño optimo del proyecto
2.4 | Identificar y seleccionar tecnologías
2.5 | Analizar la disponibilidad y el costo de los suministros e insumos
2.6 | Identificar y describir los procesos
2.7 | Determinar los tiempos de los procesos
2.8 | Determinar la ruta crítica
2.9 | Identificar y describir los equipos e instalaciones
2.10 | Identificar la distribución de la planta
2.11 | Determinar la organización humana y jurídica que se requiere para la correcta operación del proyecto
3 | Análisis de impactos ambientales
3.1 | Elaborar la línea base del proyecto
3.2 | Identificar las áreas de significancia
3.3 | Identificar los impactos
3.4 | Calificar los impactos
3.5 | Priorizar los impactos
3.6 | Analizar los impactos
4 | Realizar un análisis costo - beneficio
4.1 | Elaborar los flujos de caja de cada alternativa
4.2 | Determinar el valor presente de los beneficios
4.3 | Determinar el valor presente de los costos
4.4 | Calcular los indicadores de decisión: RCB, VPN, TIR y PAYBACK
5 | Análisis de los resultados
6 | Elaboración de las conclusiones y recomendaciones
7 | Socialización del trabajo

## Recursos
RECURSOS | DESCRIPCIÓN | CANTIDAD | TIEMPO | FUNCIÓN
HUMANOS
Estudiante | Administrador Ambiental | 1 | Permanente | ° Formula y desarrolla el proyecto
Director | Doctor en bioética | 1 | Permanente | ° Brinda orientación en la formulación, desarrollo y ejecución del proyecto ° Aporta sus conocimientos en la materia para la estructuración adecuada para la aplicación de las metodologías y métodos de evaluación y seguimiento de los objetivos del proyecto ° Identifica los errores que se puedan presentar en cualquiera de las fases del proyecto
Funcionario edificio Transcoop | Administrador del edifício | 1 | Ocasional | ° Brinda acceso a las instalaciones del edifício ° Acompaña las visitas a las instalaciones ° Aporta y facilita la información que este a su alcance de ser solicitada
FÍSICOS
Instalaciones edificio Transcoop | Ubicado en la carrera 13 ° 23-16 de la ciudad de Bogotá | 1 | Ocasional | ° Es el lugar donde se aplicará el proyecto
Residencia del estudiante | Ubicada en la carrera 87 I Bis N° 58 c 61 sur de la ciudad de Bogotá | 1 | Permanente | ° Es el lugar donde se compila y analiza toda la información recolectada
Biblioteca | Ubicada en el 3° piso de la Sede FAMARENA de la UDFJC | 1 | Ocasional | ° Lugar donde se buscará información en relación al proyecto y en dadas ocasiones se realizaran ajustes del mismo
MATERIALES
Papelería | Fotocopias | 30 | Ocasional | ° Metodologías aplicables al proyecto
| Impresiones | 100 | Ocasional | ° Artículos relevantes al proyecto y avances del proyecto
| Escritorio | 1 | Permanente | ° Para el apoyo de los instrumentos y materiales de trabajo
| Silla | 1 | Permanente | ° Para el descanso de la persona que se encuentra desarrollando el proyecto
| Cuaderno de apuntes | 3 | Ocasional | ° Como referencia a los apuntes de las clases
| Esferos | 2 | Ocasional | ° Para la toma de apuntes y sugerencias
Tecnológicos | Computador portátil | 1 | Permanente | ° Herramienta en la cual se desarrrollará todo el proyecto
| Memoria USB | 1 | Ocasional | ° Para el transporte y transferencia de archivos con relación al proyecto
| Celular | 1 | Ocasional | ° Para el contacto con las partes del proyecto (director y funcionario del edificio Transcoop
SERVICIOS
| Energía eléctrica estrato 2 (Mes) | 5 | Permanente | ° Para el funcionamiento del computador, la luz al trabajar en la noche y el funcionamiento del internet
| Internet (Mes) | 5 | Permanente | ° Para la busqueda de información
| Transporte público (Pasajes) | 40 | Ocasional | ° Para los desplazamientos de ida y vuelta destinados a las tutorias con el director de la monografia y las visitas al edificio Transcoop
| Celular (Minutos) | 20 | Ocasional | ° Destinados a contactar al director de la monografía y la funcionaria del edificio Transcoop

## Presupuesto
RECURSOS | DESCRIPCIÓN | CANTIDAD | UNIDADES | VALOR UNITARIO ($ PESOS) | VALOR TOTAL ($ PESOS)
HUMANOS
| Administrador Ambiental | 1 | Persona | 0 | 0
| Doctor en bioética | 1 | Persona | 0 | 0
| Administrador del edifício | 1 | Persona | 0 | 0
|  |  |  | 0 | 0
FÍSICOS
| Instalaciones edificio Transcoop | 1 | Unidad | 0 | 0
| Residencia del estudiante | 1 | Unidad | 0 | 0
| Biblioteca | 1 | Unidad | 0 | 0
|  |  |  | 0 | 0
MATERIALES
Papelería | Fotocopias | 90 | Unidad | 100 | 9000
| Impresiones | 300 | Unidad | 300 | 90000
| Escritorio | 1 | Unidad | 0 | 0
| Silla | 1 | Unidad | 0 | 0
| Cuaderno de apuntes | 3 | Unidad | 0 | 0
| Esferos | 2 | Unidad | 1000 | 2000
|  |  |  | 1400 | 101000
Tecnológicos | Computador portátil | 1 | Unidad | 0 | 0
| Memoria USB | 1 | Unidad | 15000 | 15000
| Celular | 1 | Unidad | 0 | 0
|  |  |  | 15000 | 15000
|  |  |  | 16400 | 116000
SERVICIOS
| Energía eléctrica estrato 2 | 5 | Mes | 19800 | 99000
| Internet estrato 2 | 5 | Mes | 55000 | 275000
| Transporte público | 54 | Pasajes | 2200 | 118800
| Celular | 50 | Minutos | 349 | 17450
|  |  |  | 77349 | 510250
Total Proyecto |  |  |  |  | 626250

## Datos
1 Kw = 1000 W
CONSUMO MENSUAL DE ENERGÍA TRANSCOOP (PISO 1) | [5 empty] | CONSUMO MENSUAL DE ENERGÍA TRANSCOOP (AP 300) |  |  |  | CONSUMO MENSUAL DE ENERGÍA TRANSCOOP (AP 400)
De | Hasta | N° Kwh | Valor Kwh |  |  | De | Hasta | N° Kwh | Valor Kwh | De | Hasta | N° Kwh | Valor Kwh
|  | 139 | [5 empty] | 57 |  |  |  | 172
|  | 147 | [5 empty] | 40 |  |  |  | 160
|  | 162 | [5 empty] | 32 |  |  |  | 159
|  | 122 | [5 empty] | 30 |  |  |  | 226
|  | 148 | [5 empty] | 38 |  |  |  | 217
|  | 109 | [5 empty] | 40 |  |  |  | 242
2016-07-01 | 2016-08-02 | 81 | 438.95 |  |  | 2017-10-03 | 2017-11-01 | 47 | 454.07 | 2016-10-03 | 2016-11-01 | 235 | 444.45
2016-08-02 | 2016-09-01 | 130 | 445.38 |  |  |  | PROMEDIO | 40.5714 | 454.07 |  | DIC | 203
2016-09-01 | 2016-10-03 | 178 | 444.45 | [8 empty] | 216
2016-10-03 | 2016-11-01 | 167 | 444.45 | [8 empty] | 208
2016-11-01 | 2016-12-01 | 169 | 432.98 |  |  | CONSUMO PROMEDIO EDIFICIO Kwh/mes | [5 empty] | 174
2017-12-01 | 2017-01-04 | 177 | 454.21 | [8 empty] | 182
2017-01-04 | 2017-02-02 | 182 | 454.21 |  |  | PISO 1 | 444.795 |  |  |  | 2017-05-03 | 184
2017-02-02 | 2017-03-02 | 195 | 440.84 |  |  | PISO 2 | 131.4826 |  |  | 2017-05-03 | 2017-06-05 | 224 | 450.49
2017-03-02 | 2017-04-03 | 207 | 453.72 |  |  | PISO 3 | 40.5714 |  |  |  | PROMEDIO | 200.1429 | 447.47
2017-04-03 | 2017-05-03 | 187 | 445.04 |  |  | PISO 4 | 447.47
03/052017 | 2017-06-05 | 202 | 450.49 |  |  | TOTAL | 1064.319
2017-06-05 | 2017-07-04 | 156 | 432.82 |  |  | Kwh/ HORA | 1.4782
| PROMEDIO | 158.7778 | 444.795 | 0.61777
[6 empty] | Lugar | Consumo Kw/mes iluminación | Consumo factura
CONSUMO MENSUAL DE AGUA TRANSCOOP LOCAL 1 | [5 empty] | Piso 1 | 76.3673 | 444.795
De | Hasta | N° m3 | Valor m3 | Valor Factura |  | Piso 2 | 47.3897 | 131.4826
Abril | Junio | 54 |  | 463658 |  | Total | 123.757 | 576.2776
Junio | Agosto | 19 |  |  |  | % de reducción | 21.48%
Agosto | Octubre | 33
2015-10-24 | 2015-12-22 | 37
2015-12-23 | 2016-02-20 | 21 |  | 186015 | Facturación con promedio
2016-02-21 | 2016-04-20 | 23 |  |  | Facturación con promedio
Abril | Junio | 6 |  |  | Facturación con promedio
2016-06-21 | 2016-08-19 | 17 |  | 186900 | Facturación con promedio
Agosto | Octubre | 17 |  | 194410 | Facturación con promedio
Octubre | Diciembre | 17
2016-12-20 | 2017-02-17 | 17
2017-02-18 | 2017-04-18 | 17

## Análisis dimensional
Celdas de Hidrógeno PEM |  | A | B
Marca |  | WHOLE WIN | Ice-City | [10 empty] | 1 -10 | Se asigna un puntaje menor a la mejor opción
Modelo |  | HYFC-500 | PEMFC-500W | [6 empty] | El de menor puntaje es el más importante
Potencia nominal |  | 500W | 500W |  |  | 1 -10 | Se asigna un puntaje menor a la mejor opción
Rendimiento nominal |  | 14.4 V @ 35A | 25V @ 40A |  | Factores relevantes |  |  |  | Peso (W) Mayor número mayor impacto | A: Whole Win | B: Ice-City | (A/B)^W
Voltaje nominal/ Tensión de salida |  | 12V |  |  | Proveedor |  |  |  | 6 | 50 | 40 | 3.8147
Corriente nominal corriente de salida |  | 12V |  |  | Precio (Con fletes y seguros) | Precio | Precio | Precio | 8 | 20 | 65 | 8.034e-05
Rango de voltaje DC |  | 12V |  |  | Área (Dimensiones) | Dimensiones | Dimensiones | Dimensiones | 4 | 60 | 40 | 5.0625
Eficiencia del sistema |  | 40% @ 36 V | ≥ 50% |  | Capacidad | Capacidad | Capacidad | Capacidad | 8 | 50 | 50 | 1
Pureza de hidrógeno |  | ≥99.995% Seco H2 | ≥99.95% |  | Mano de obra | Mano de obra | Mano de obra | Mano de obra | 2 | 50 | 50 | 1
Presión de hidrógeno |  | 0.45 - 0.55 Bar | 0.45- 0.55Bar |  | Costo de mantenimiento | Costo de Mantenimiento | Costo de Mantenimiento | Costo de Mantenimiento | 3 | 30 | 60 | 0.125
Hidrógeno consumo |  | 6.5L/min | 7L/min |  | Infraestructura necesaria | Infraestructura necesaria | Infraestructura necesaria | Infraestructura necesaria | 3 | 60 | 40 | 3.375
Temperatura ambiente de trabajo |  | 5°C a 30°C | (-)30°C - 60°C |  | Equipos auxiliares | Equipos auxiliares | Equipos auxiliares | Equipos auxiliares | 5 | 40 | 40 | 1
Temperatura máxima de la celda |  | 65°C | 65°C |  | Costo de la Instalación | Costo de la Instalación | Costo de la Instalación | Costo de la Instalación | 2 | 50 | 50 | 1
Humidificación |  | Auto-humidificación | Auto-humidificación |  | Eficiencia | Eficiencia | Eficiencia | Eficiencia | 5 | 40 | 25 | 10.4858
Humedad de trabajo |  |  |  |  | Vida útil |  |  |  | 6 | 35 | 20 | 28.7229
Enfriamiento |  | Aire (Ventilador integrado) | Por aire (incluido) |  | Refacciones en el país | Refacciones en el país | Refacciones en el país | Refacciones en el país | 3 | 50 | 50 | 1
Temperatura de almacenamiento | [9 empty] | 535 | 530 | 0.19714
Peso |  | 2520g (± 50 g) | 2000g
Peso del control |  | 400g (± 30 g)
Dimensiones LxWxH |  | 13x26,8x10cm | 13,4x20x10cm
Área |  | 3484 | 2680
Tiempo de inicio |  | ≤30s a temperatura ambiente | ≤30s
Protección contra bajo voltaje |  | 12V
Protección contra sobretensión |  | 42A
Protección contra sobretemperatura |  | 65°C
Fuente de alimentación externa |  | 13 v (± 1 V), 5A
Vida útil |  | 2000 Horas | 3000 + Horas
Garantia
Precio |  | 6244326 | 20223101.25
|  | 2200 USD | 7125 USD
Fuente |  | https://spanish.alibaba.com/p-detail/pilas-de-combustible-PEM-de-hidr%C3%B3geno-300003475962.html?spm=a2700.8699010.29.293.7facdaf8Bs15kY | http://icecity-js.com/en/hydrogen/index.html#3a | .
|  | https://spanish.alibaba.com/product-detail/5000w-hydrogen-fuel-cell-manufacturers-50034275050.html?spm=a2700.8699010.29.225.331fdaf8c5Hhvq | https://icecityhydrogen.en.alibaba.com/product/60576012301-804049122/PEMFC_500W_hydrogen_gas_fuel_cell_stack_with_metal_bipolar_plate_self_humidifying_and_air_cooling.html?spm=a2700.8304367.prewdfa4cf.17.3f469bd6eIdHzR | .
Valor USD | 2838.33
|  | 6,974.976 | 9254.4
B

## Inventario de cargas
CONSUMO ELÉCTRICO | [11 empty] | Manual de eficiencia energética de la UNME | SISTEMA DE ILUMINACIÓN | [11 empty] | SISTEMA DE ILUMINACIÓN (CAPACIDAD INSTALADA)
LUGAR |  | ELECTRODOMÉSTICO | CANTIDAD/UNIDAD | POTENCIA Watt | TIEMPO USADO (HORAS)/DÍA | TIEMPO USADO (HORAS)/SEMANA | TIEMPO USADO (HORAS)/MES | TOTAL CONSUMO Watt/DÍA | TOTAL CONSUMO Watt/SEMANA | TOTAL CONSUMO Watt/MES | % CONSUMO | especificaciones tecnicas de los equipos | LUGAR |  | ELECTRODOMÉSTICO | CANTIDAD/UNIDAD | POTENCIA Watt | TIEMPO USADO (HORAS)/DÍA | TIEMPO USADO (HORAS)/SEMANA | TIEMPO USADO (HORAS)/MES | TOTAL CONSUMO Wh/DÍA | TOTAL CONSUMO Wh/SEMANA | TOTAL CONSUMO Wh/MES | % CONSUMO | LUGAR |  | ELECTRODOMÉSTICO | CANTIDAD/UNIDAD | POTENCIA Watt | TIEMPO USADO (HORAS)/DÍA | TIEMPO USADO (HORAS)/SEMANA | TIEMPO USADO (HORAS)/MES | TOTAL CONSUMO Wh/DÍA | TOTAL CONSUMO Wh/SEMANA | TOTAL CONSUMO Wh/MES | % CONSUMO | LUGAR |  | ELECTRODOMÉSTICO | CANTIDAD/UNIDAD | POTENCIA Watt | TOTAL CONSUMO Wh/DÍA | 00-01 | 01-02 | 02-03 | 03-04 | 04-05 | 05-06 | 06-07 | 07-08 | 08-09 | 09-10 | 10-11 | 11-12 | 12-13 | 13-14 | 14-15 | 15-16 | 16-17 | 17-18 | 18-19 | 19-20 | 20-21 | 21-22 | 22-23 | 23-24 | Total | LUGAR |  | ELECTRODOMÉSTICO | CANTIDAD/UNIDAD | POTENCIA Watt | 1 | 2 | 3 | 4 | 5 | 6 | 7 | 8 | 9 | 10 | 11 | 12 | 13 | 14 | 15 | 16 | 17 | 18 | 19 | 20 | 21 | 22 | 23 | 24 | Total
Piso 1 | Portería | Bombillo LED circular | 1 |  | 0 | 0 | 0 | 0 | 0 | 0 | 4.634% |  | Piso 1 | Portería | Bombillo LED circular | 1 |  | 0 | 0 | 0 | 0 | 0 | 0 | 21.48% | Piso 1 | Portería | Bombillo LED circular | 1 |  | 0 | 0 | 0 | 0 | 0 | 0 | 34.46% | Piso 1 | Portería | Bombillo LED circular | 1 |  | 0 | 0 | 0 | 0 | 0 | 0 | 0 | 0 | 0 | 0 | 0 | 0 | 0 | 0 | 0 | 0 | 0 | 0 | 0 | 0 | 0 | 0 | 0 | 0 | 0 | 0 | Piso 1 | Portería | Bombillo LED circular | 1 |  | 0 | 0 | 0 | 0 | 0 | 0 | 0 | 0 | 0 | 0 | 0 | 0 | 0 | 0 | 0 | 0 | 0 | 0 | 0 | 0 | 0 | 0 | 0 | 0 | 0
|  | Bombillo LED corto | 2 | 17 | 6 | 42 | 181.86 | 204 | 1428 | 6183.24 |  | aforo |  |  | Bombillo LED corto | 2 | 17 | 6 | 42 | 181.86 | 204 | 1428 | 6183.24 |  |  |  | Bombillo LED corto | 2 | 17 | 6 | 42 | 181.86 | 204 | 1428 | 6183.24 |  |  |  | Bombillo LED corto | 2 | 17 | 6 | 0 | 0.5 | 1 | 1 | 0.5 | 0 | 0 | 0 | 0 | 0 | 0 | 0 | 0 | 0 | 0 | 0 | 0 | 0 | 0 | 0 | 0 | 1 | 1 | 1 | 6 |  |  | Bombillo LED corto | 2 | 17 | 0 | 17 | 34 | 34 | 17 | 0 | 0 | 0 | 0 | 0 | 0 | 0 | 0 | 0 | 0 | 0 | 0 | 0 | 0 | 0 | 0 | 34 | 34 | 34 | 204
| Almacén portería | Bombillo incandescente | 1 | 100 | 1 | 7 | 30.31 | 100 | 700 | 3031 |  | Murcia de proyectos. |  | Almacén portería | Bombillo incandescente | 1 | 100 | 1 | 7 | 30.31 | 100 | 700 | 3031 |  |  | Almacén portería | Bombillo incandescente | 1 | 100 | 1 | 7 | 30.31 | 100 | 700 | 3031 |  |  | Almacén portería | Bombillo incandescente | 1 | 100 | 1 | 0 | 0 | 0 | 0 | 0 | 0.5 | 0 | 0 | 0 | 0 | 0 | 0 | 0 | 0 | 0 | 0 | 0 | 0.5 | 0 | 0 | 0 | 0 | 0 | 0 | 1 |  | Almacén portería | Bombillo incandescente | 1 | 100 | 0 | 0 | 0 | 0 | 0 | 50 | 0 | 0 | 0 | 0 | 0 | 0 | 0 | 0 | 0 | 0 | 0 | 50 | 0 | 0 | 0 | 0 | 0 | 0 | 100
| Salón principal | Bombillo LED redondo grande | 3 | 23 | 4 | 28 | 121.24 | 276 | 1932 | 8365.56 |  |  |  | Salón principal | Bombillo LED redondo grande | 3 | 23 | 16 | 112 | 484.96 | 1104 | 7728 | 33462.24 |  |  | Salón principal | Bombillo LED redondo grande | 3 | 23 | 16 | 112 | 484.96 | 1104 | 7728 | 33462.24 |  |  | Salón principal | Bombillo LED redondo grande | 3 | 23 | 16 | 1 | 1 | 1 | 1 | 1 | 1 | 1 | 1 | 1 | 0 | 0 | 0 | 0 | 0 | 0 | 0 | 0 | 1 | 1 | 1 | 1 | 1 | 1 | 1 | 16 |  | Salón principal | Bombillo LED redondo grande | 3 | 23 | 69 | 69 | 69 | 69 | 69 | 69 | 69 | 69 | 69 | 0 | 0 | 0 | 0 | 0 | 0 | 0 | 0 | 69 | 69 | 69 | 69 | 69 | 69 | 69 | 1104
| Salón posterior | Bombillo LED largo | 1 | 32 | 1 | 2 | 8.66 | 32 | 64 | 277.12 |  |  |  | Salón posterior | Bombillo LED largo | 1 | 32 | 1 | 2 | 8.66 | 32 | 64 | 277.12 |  |  | Salón posterior | Bombillo LED largo | 44 | 32 | 8 | 16 | 69.28 | 11264 | 22528 | 97546.24 |  |  | Salón posterior | Bombillo LED largo | 1 | 32 | 1 | 0 | 0 | 0 | 0 | 0 | 0.5 | 0 | 0 | 0 | 0 | 0 | 0 | 0 | 0 | 0 | 0 | 0 | 0.5 | 0 | 0 | 0 | 0 | 0 | 0 | 1 |  | Salón posterior | Bombillo LED largo | 1 | 32 | 0 | 0 | 0 | 0 | 0 | 16 | 0 | 0 | 0 | 0 | 0 | 0 | 0 | 0 | 0 | 0 | 0 | 16 | 0 | 0 | 0 | 0 | 0 | 0 | 32
| Cocina | [5 empty] | 0 | 0 | 0 | 0 |  |  |  | Baño 2 | Bombillo incandescente | 1 | 53 | 1 | 7 | 30.31 | 53 | 371 | 1606.43 |  |  | Baño 2 | Bombillo incandescente | 1 | 53 | 1 | 7 | 30.31 | 53 | 371 | 1606.43 |  |  | Baño 2 | Bombillo incandescente | 1 | 53 | 1 | 0 | 0 | 0 | 0 | 0 | 0.5 | 0 | 0 | 0 | 0 | 0 | 0 | 0 | 0 | 0 | 0 | 0 | 0.5 | 0 | 0 | 0 | 0 | 0 | 0 | 1 |  | Baño 2 | Bombillo incandescente | 1 | 53 | 0 | 0 | 0 | 0 | 0 | 26.5 | 0 | 0 | 0 | 0 | 0 | 0 | 0 | 0 | 0 | 0 | 0 | 26.5 | 0 | 0 | 0 | 0 | 0 | 0 | 53
| Baño 1 | [5 empty] | 0 | 0 | 0 | 0 |  |  |  | Cuarto de almacenamiento | Bombillo LED corto | 1 | 17 | 14 | 98 | 424.34 | 238 | 1666 | 7213.78 |  |  | Cuarto de almacenamiento | Bombillo LED corto | 1 | 17 | 14 | 98 | 424.34 | 238 | 1666 | 7213.78 |  |  | Cuarto de almacenamiento | Bombillo LED corto | 1 | 17 | 14 | 1 | 1 | 1 | 1 | 1 | 1 | 1 | 1 | 1 | 0 | 0 | 0 | 0 | 0 | 0 | 1 | 1 | 1 | 0 | 0 | 1 | 1 | 1 | 1 | 16 |  | Cuarto de almacenamiento | Bombillo LED corto | 1 | 17 | 17 | 17 | 17 | 17 | 17 | 17 | 17 | 17 | 17 | 0 | 0 | 0 | 0 | 0 | 0 | 17 | 17 | 17 | 0 | 0 | 17 | 17 | 17 | 17 | 272
| Baño 2 | Bombillo incandescente | 1 | 53 | 1 | 7 | 30.31 | 53 | 371 | 1606.43 |  |  |  | Subtotal |  | 10 | 242 | 39 | 268 | 1160.44 | 1731 | 11957 | 51773.81 |  |  | Subtotal |  | 53 | 242 | 46 | 282 | 1221.06 | 12963 | 34421 | 149042.93 |  |  | Subtotal |  | 10 | 242 | 39 | 2 | 2.5 | 3 | 3 | 2.5 | 3.5 | 2 | 2 | 2 | 0 | 0 | 0 | 0 | 0 | 0 | 1 | 1 | 3.5 | 1 | 1 | 2 | 3 | 3 | 3 | 41 |  | Subtotal |  | 10 | 242 | 86 | 103 | 120 | 120 | 103 | 178.5 | 86 | 86 | 86 | 0 | 0 | 0 | 0 | 0 | 0 | 17 | 17 | 178.5 | 69 | 69 | 86 | 120 | 120 | 120 | 1765
| Cuarto de almacenamiento | Bombillo LED corto | 1 | 17 | 14 | 98 | 424.34 | 238 | 1666 | 7213.78 |  |  | Mezzanine | Oficina | Bombillo LED corto | 12 | 17 | 5 | 25 | 108.25 | 1020 | 5100 | 22083 | 10.21% | Mezzanine | Oficina | Bombillo LED corto | 16 | 17 | 5 | 25 | 108.25 | 1360 | 6800 | 29444 | 12.07% | Mezzanine | Oficina | Bombillo LED corto | 12 | 17 | 5 | 0 | 0 | 0 | 0 | 0 | 0 | 0 | 0 | 1 | 1 | 1 | 1 | 1 | 0 | 0 | 0 | 0 | 0 | 0 | 0 | 0 | 0 | 0 | 0 | 5 | Mezzanine | Oficina | Bombillo LED corto | 12 | 17 | 0 | 0 | 0 | 0 | 0 | 0 | 0 | 0 | 204 | 204 | 204 | 204 | 204 | 0 | 0 | 0 | 0 | 0 | 0 | 0 | 0 | 0 | 0 | 0 | 1020
| Subtotal |  | 10 | 242 | 27 | 184 | 796.72 | 903 | 6161 | 26677.13 |  | 114.2375 |  | Baño oficina | Bombillo incandescente | 1 | 100 | 0.25 | 1.25 | 5.4125 | 25 | 125 | 541.25 |  |  | Baño oficina | Bombillo incandescente | 1 | 100 | 0.25 | 1.25 | 5.4125 | 25 | 125 | 541.25 |  |  | Baño oficina | Bombillo incandescente | 1 | 100 | 0.25 | 0 | 0 | 0 | 0 | 0 | 0 | 0 | 0 | 0 | 0 | 0 | 0.25 | 0 | 0 | 0 | 0 | 0 | 0 | 0 | 0 | 0 | 0 | 0 | 0 | 0.25 |  | Baño oficina | Bombillo incandescente | 1 | 100 | 0 | 0 | 0 | 0 | 0 | 0 | 0 | 0 | 0 | 0 | 0 | 25 | 0 | 0 | 0 | 0 | 0 | 0 | 0 | 0 | 0 | 0 | 0 | 0 | 25
Mezzanine | Oficina | Impresora blanca | 1 | 440 | 5 | 25 | 108.25 | 2200 | 11000 | 47630 | 15% | 120.25 |  |  | Extractor automático | 1 | 22.11 | 0.25 | 1.25 | 5.4125 | 5.5275 | 27.6375 | 119.6704 |  |  |  | Extractor automático | 1 | 22.11 | 0.25 | 1.25 | 5.4125 | 5.5275 | 27.6375 | 119.6704 |  |  |  | Extractor automático | 1 | 22.11 | 0.25 | 0 | 0 | 0 | 0 | 0 | 0 | 0 | 0 | 0 | 0 | 0 | 0.25 | 0 | 0 | 0 | 0 | 0 | 0 | 0 | 0 | 0 | 0 | 0 | 0 | 0.25 |  |  | Extractor automático | 1 | 22.11 | 0 | 0 | 0 | 0 | 0 | 0 | 0 | 0 | 0 | 0 | 0 | 5.5275 | 0 | 0 | 0 | 0 | 0 | 0 | 0 | 0 | 0 | 0 | 0 | 0 | 5.5275
|  | Computador | 1 | 120.25 | 5 | 25 | 108.25 | 601.25 | 3006.25 | 13017.0625 |  |  |  | Pasillo | Bombillo LED corto | 1 | 17 | 5 | 25 | 108.25 | 85 | 425 | 1840.25 |  |  | Pasillo | Bombillo LED corto | 12 | 17 | 5 | 25 | 108.25 | 1020 | 5100 | 22083 |  |  | Pasillo | Bombillo LED corto | 1 | 17 | 5 | 0 | 0 | 0 | 0 | 0 | 0 | 0 | 0 | 1 | 1 | 1 | 1 | 1 | 0 | 0 | 0 | 0 | 0 | 0 | 0 | 0 | 0 | 0 | 0 | 5 |  | Pasillo | Bombillo LED corto | 1 | 17 | 0 | 0 | 0 | 0 | 0 | 0 | 0 | 0 | 17 | 17 | 17 | 17 | 17 | 0 | 0 | 0 | 0 | 0 | 0 | 0 | 0 | 0 | 0 | 0 | 85
|  | Equipo de sonido | 1 | 180 | 0.14 | 0.7 | 3.031 | 25.2 | 126 | 545.58 |  |  |  | Salón de reuniones | Bombillo incandescente | 1 | 100 | 6.5411e-05 | 0.00045788 | 0.0019826 | 0.0065411 | 0.045788 | 0.19826 |  |  | Salón de reuniones | Bombillo incandescente | 1 | 100 | 6.5411e-05 | 0.00045788 | 0.0019826 | 0.0065411 | 0.045788 | 0.19826 |  |  | Salón de reuniones | Bombillo incandescente | 1 | 100 | 0 | 0 | 0 | 0 | 0 | 0 | 0 | 0 | 0 | 0 | 0 | 0 | 0 | 0 | 0 | 0 | 0 | 0 | 0 | 0 | 0 | 0 | 0 | 0 | 0 | 0 |  | Salón de reuniones | Bombillo incandescente | 1 | 100 | 0 | 0 | 0 | 0 | 0 | 0 | 0 | 0 | 0 | 0 | 0 | 0 | 0 | 0 | 0 | 0 | 0 | 0 | 0 | 0 | 0 | 0 | 0 | 0 | 0
|  | Televisor | 1 | 120 | 6.5411e-05 | 0.00045788 | 0.33333 | 0.0078493 | 0.054945 | 40 |  |  |  |  | Bombillo LED corto | 34 | 17 | 6.5411e-05 | 0.00045788 | 0.0019826 | 0.037807 | 0.26465 | 1.1459 |  |  |  | Bombillo LED corto | 34 | 17 | 6.5411e-05 | 0.00045788 | 0.0019826 | 0.037807 | 0.26465 | 1.1459 |  |  |  | Bombillo LED corto | 34 | 17 | 0 | 0 | 0 | 0 | 0 | 0 | 0 | 0 | 0 | 0 | 0 | 0 | 0 | 0 | 0 | 0 | 0 | 0 | 0 | 0 | 0 | 0 | 0 | 0 | 0 | 0 |  |  | Bombillo LED corto | 34 | 17 | 0 | 0 | 0 | 0 | 0 | 0 | 0 | 0 | 0 | 0 | 0 | 0 | 0 | 0 | 0 | 0 | 0 | 0 | 0 | 0 | 0 | 0 | 0 | 0 | 0
|  | Impresora con escaner negra | 1 | 60 | no funciona |  | 0 | 0 | 0 | 0 |  |  |  | Baño SC | Bombillo incandescente | 2 | 100 | 6.5411e-05 | 0.00045788 | 0.0019826 | 0.013082 | 0.091575 | 0.39652 |  |  | Baño SC | Bombillo incandescente | 2 | 100 | 6.5411e-05 | 0.00045788 | 0.0019826 | 0.013082 | 0.091575 | 0.39652 |  |  | Baño SC | Bombillo incandescente | 2 | 100 | 0 | 0 | 0 | 0 | 0 | 0 | 0 | 0 | 0 | 0 | 0 | 0 | 0 | 0 | 0 | 0 | 0 | 0 | 0 | 0 | 0 | 0 | 0 | 0 | 0 | 0 |  | Baño SC | Bombillo incandescente | 2 | 100 | 0 | 0 | 0 | 0 | 0 | 0 | 0 | 0 | 0 | 0 | 0 | 0 | 0 | 0 | 0 | 0 | 0 | 0 | 0 | 0 | 0 | 0 | 0 | 0 | 0
|  | Telefono "Panasonic" | 1 | 0.16 | 5 | 25 | 108.25 | 0.8 | 4 | 17.32 |  |  |  |  | Extractor automático | 1 | 22.11 | 6.5411e-05 | 0.00045788 | 0.33333 | 0.0014462 | 0.010124 | 7.37 |  |  |  | Extractor automático | 1 | 22.11 | 6.5411e-05 | 0.00045788 | 0.33333 | 0.0014462 | 0.010124 | 7.37 |  |  |  | Extractor automático | 1 | 22.11 | 0 | 0 | 0 | 0 | 0 | 0 | 0 | 0 | 0 | 0 | 0 | 0 | 0 | 0 | 0 | 0 | 0 | 0 | 0 | 0 | 0 | 0 | 0 | 0 | 0 | 0 |  |  | Extractor automático | 1 | 22.11 | 0 | 0 | 0 | 0 | 0 | 0 | 0 | 0 | 0 | 0 | 0 | 0 | 0 | 0 | 0 | 0 | 0 | 0 | 0 | 0 | 0 | 0 | 0 | 0 | 0
|  | Bombillo LED corto | 12 | 17 | 5 | 25 | 108.25 | 1020 | 5100 | 22083 |  |  |  | Baño SC | Bombillo incandescente | 1 | 100 | 6.5411e-05 | 0.00045788 | 0.0019826 | 0.0065411 | 0.045788 | 0.19826 |  |  | Baño SC | Bombillo incandescente | 1 | 100 | 6.5411e-05 | 0.00045788 | 0.0019826 | 0.0065411 | 0.045788 | 0.19826 |  |  | Baño SC | Bombillo incandescente | 1 | 100 | 0 | 0 | 0 | 0 | 0 | 0 | 0 | 0 | 0 | 0 | 0 | 0 | 0 | 0 | 0 | 0 | 0 | 0 | 0 | 0 | 0 | 0 | 0 | 0 | 0 | 0 |  | Baño SC | Bombillo incandescente | 1 | 100 | 0 | 0 | 0 | 0 | 0 | 0 | 0 | 0 | 0 | 0 | 0 | 0 | 0 | 0 | 0 | 0 | 0 | 0 | 0 | 0 | 0 | 0 | 0 | 0 | 0
| Baño oficina | Bombillo incandescente | 1 | 100 | 0.25 | 1.25 | 5.4125 | 25 | 125 | 541.25 |  |  |  |  | Extractor automático | 1 | 22.11 | 6.5411e-05 | 0.00045788 | 0.33333 | 0.0014462 | 0.010124 | 7.37 |  |  |  | Extractor automático | 1 | 22.11 | 6.5411e-05 | 0.00045788 | 0.33333 | 0.0014462 | 0.010124 | 7.37 |  |  |  | Extractor automático | 1 | 22.11 | 0 | 0 | 0 | 0 | 0 | 0 | 0 | 0 | 0 | 0 | 0 | 0 | 0 | 0 | 0 | 0 | 0 | 0 | 0 | 0 | 0 | 0 | 0 | 0 | 0 | 0 |  |  | Extractor automático | 1 | 22.11 | 0 | 0 | 0 | 0 | 0 | 0 | 0 | 0 | 0 | 0 | 0 | 0 | 0 | 0 | 0 | 0 | 0 | 0 | 0 | 0 | 0 | 0 | 0 | 0 | 0
|  | Extractor automático | 1 | 22.11 | 0.25 | 1.25 | 5.4125 | 5.5275 | 27.6375 | 119.6704 |  |  |  | Subtotal |  | 55 | 517.33 | 10.5004 | 52.5027 | 227.9996 | 1135.5944 | 5678.1055 | 24600.8494 |  |  | Subtotal |  | 69 | 495.22 | 10.5003 | 52.5023 | 227.9996 | 2410.5929 | 12053.0954 | 52197.2294 |  |  | Subtotal |  | 55 | 517.33 | 10.5 | 0 | 0 | 0 | 0 | 0 | 0 | 0 | 0 | 2 | 2 | 2 | 2.5 | 2 | 0 | 0 | 0 | 0 | 0 | 0 | 0 | 0 | 0 | 0 | 0 | 10.5 |  | Subtotal |  | 55 | 517.33 | 0 | 0 | 0 | 0 | 0 | 0 | 0 | 0 | 221 | 221 | 221 | 251.5275 | 221 | 0 | 0 | 0 | 0 | 0 | 0 | 0 | 0 | 0 | 0 | 0 | 1135.5275
| Pasillo | Bombillo LED corto | 1 | 17 | 5 | 25 | 108.25 | 85 | 425 | 1840.25 |  |  | Total Piso 1 |  |  | 65 | 759.33 | 49.5004 | 320.5027 | 1388.4396 | 2866.5944 | 17635.1055 | 76374.6594 | 31.69% | Total Piso 1 |  |  | 122 | 737.22 | 56.5003 | 334.5023 | 1449.0596 | 15373.5929 | 46474.0954 | 201240.1594 | 46.53% | Total Piso 1 |  |  | 65 | 759.33 | 49.5 | 2 | 2.5 | 3 | 3 | 2.5 | 3.5 | 2 | 2 | 4 | 2 | 2 | 2.5 | 2 | 0 | 0 | 1 | 1 | 3.5 | 1 | 1 | 2 | 3 | 3 | 3 | 51.5 | Total Piso 1 |  |  | 65 | 759.33 | 86 | 103 | 120 | 120 | 103 | 178.5 | 86 | 86 | 307 | 221 | 221 | 251.5275 | 221 | 0 | 0 | 17 | 17 | 178.5 | 69 | 69 | 86 | 120 | 120 | 120 | 2900.5275
| Salón de reuniones | Bafle "Peavey" | 2 |  | 6.5411e-05 | 0.00045788 | 0.33333 | 0 | 0 | 0 |  |  | Piso 2 | Cuarto 1 (Apto) | Bombillo LED corto | 4 | 17 | 4 | 28 | 121.24 | 272 | 1904 | 8244.32 | 19.66% | Piso 2 | Cuarto 1 (Apto) | Bombillo LED corto | 4 | 17 | 4 | 28 | 121.24 | 272 | 1904 | 8244.32 | 11.44% | Piso 2 | Cuarto 1 (Apto) | Bombillo LED corto | 4 | 17 | 4 | 0 | 0 | 0 | 0 | 0 | 0 | 0 | 0 | 0 | 0 | 0 | 0 | 0 | 0 | 0 | 0 | 0 | 0 | 1 | 1 | 1 | 1 | 0 | 0 | 4 | Piso 2 | Cuarto 1 (Apto) | Bombillo LED corto | 4 | 17 | 0 | 0 | 0 | 0 | 0 | 0 | 0 | 0 | 0 | 0 | 0 | 0 | 0 | 0 | 0 | 0 | 0 | 0 | 68 | 68 | 68 | 68 | 0 | 0 | 272
|  | Consola de sonido | 1 | 200 | 6.5411e-05 | 0.00045788 | 0.33333 | 0.013082 | 0.091575 | 66.6667 |  |  |  | Entrada | Bombillo incandescente (Sensor de movimiento) | 1 | 100 | 1 | 7 | 30.31 | 100 | 700 | 3031 |  |  | Entrada | Bombillo incandescente (Sensor de movimiento) | 1 | 100 | 1 | 7 | 30.31 | 100 | 700 | 3031 |  |  | Entrada | Bombillo incandescente (Sensor de movimiento) | 1 | 100 | 1 | 0 | 0 | 0 | 0 | 0 | 0 | 0.5 | 0 | 0 | 0 | 0 | 0 | 0 | 0 | 0 | 0 | 0 | 0 | 0.5 | 0 | 0 | 0 | 0 | 0 | 1 |  | Entrada | Bombillo incandescente (Sensor de movimiento) | 1 | 100 | 0 | 0 | 0 | 0 | 0 | 0 | 50 | 0 | 0 | 0 | 0 | 0 | 0 | 0 | 0 | 0 | 0 | 0 | 50 | 0 | 0 | 0 | 0 | 0 | 100
|  | Tablero de salida | 2 | 200 | 6.5411e-05 | 0.00045788 | 0.33333 | 0.026164 | 0.18315 | 133.3333 |  |  |  | Pasillo | Bombillo incandescente | 1 | 100 | 1 | 7 | 30.31 | 100 | 700 | 3031 |  |  | Pasillo | Bombillo incandescente | 1 | 100 | 1 | 7 | 30.31 | 100 | 700 | 3031 |  |  | Pasillo | Bombillo incandescente | 1 | 100 | 1 | 0 | 0 | 0 | 0 | 0 | 0 | 0.5 | 0 | 0 | 0 | 0 | 0 | 0 | 0 | 0 | 0 | 0 | 0 | 0.5 | 0 | 0 | 0 | 0 | 0 | 1 |  | Pasillo | Bombillo incandescente | 1 | 100 | 0 | 0 | 0 | 0 | 0 | 0 | 50 | 0 | 0 | 0 | 0 | 0 | 0 | 0 | 0 | 0 | 0 | 0 | 50 | 0 | 0 | 0 | 0 | 0 | 100
|  | Microfono de mesa (a pilas) | 1 |  | 6.5411e-05 | 0.00045788 | 0.33333 | 0 | 0 | 0 |  |  |  | Apartamento | Bombillos LED Largos | 4 | 28 | 6 | 42 | 181.86 | 672 | 4704 | 20368.32 |  |  | Apartamento | Bombillos LED Largos | 4 | 28 | 6 | 42 | 181.86 | 672 | 4704 | 20368.32 |  |  | Apartamento | Bombillos LED Largos | 4 | 28 | 6 | 0 | 0 | 0 | 0 | 0 | 0 | 0 | 0 | 0 | 0 | 0 | 0 | 0 | 0 | 0 | 1 | 1 | 1 | 1 | 1 | 1 | 0 | 0 | 0 | 6 |  | Apartamento | Bombillos LED Largos | 4 | 28 | 0 | 0 | 0 | 0 | 0 | 0 | 0 | 0 | 0 | 0 | 0 | 0 | 0 | 0 | 0 | 112 | 112 | 112 | 112 | 112 | 112 | 0 | 0 | 0 | 672
|  | Microfono "YAMMAHA" | 1 | 1.5 | 6.5411e-05 | 0.00045788 | 0.33333 | 9.8116e-05 | 0.00068681 | 0.5 |  |  |  |  | Bombillos LED Cortos | 4 | 17 | 6 | 42 | 181.86 | 408 | 2856 | 12366.48 |  |  |  | Bombillos LED Cortos | 4 | 17 | 6 | 42 | 181.86 | 408 | 2856 | 12366.48 |  |  |  | Bombillos LED Cortos | 4 | 17 | 6 | 0 | 0 | 0 | 0 | 0 | 0 | 0 | 0 | 0 | 0 | 0 | 0 | 0 | 0 | 0 | 1 | 1 | 1 | 1 | 1 | 1 | 0 | 0 | 0 | 6 |  |  | Bombillos LED Cortos | 4 | 17 | 0 | 0 | 0 | 0 | 0 | 0 | 0 | 0 | 0 | 0 | 0 | 0 | 0 | 0 | 0 | 68 | 68 | 68 | 68 | 68 | 68 | 0 | 0 | 0 | 408
|  | Bombillo incandescente | 1 | 100 | 6.5411e-05 | 0.00045788 | 0.33333 | 0.0065411 | 0.045788 | 33.3333 |  |  |  | Cocina | Bombillo LED | 3 | 23 | 0.16667 | 1.1667 | 5.0517 | 11.5 | 80.5 | 348.565 |  |  | Cocina | Bombillo LED | 3 | 23 | 0.16667 | 1.1667 | 5.0517 | 11.5 | 80.5 | 348.565 |  |  | Cocina | Bombillo LED | 3 | 23 | 0.16667 | 0 | 0 | 0 | 0 | 0 | 0 | 0 | 0 | 0 | 0 | 0 | 0 | 0 | 0 | 0 | 0 | 0 | 0 | 0 | 0 | 0 | 0 | 0 | 0 | 0 |  | Cocina | Bombillo LED | 3 | 23 | 0 | 0 | 0 | 0 | 0 | 0 | 0 | 0 | 0 | 0 | 0 | 0 | 0 | 0 | 0 | 0 | 0 | 0 | 0 | 0 | 0 | 0 | 0 | 0 | 0
|  | Bombillo LED corto | 34 | 17 | 6.5411e-05 | 0.00045788 | 0.33333 | 0.037807 | 0.26465 | 192.6667 |  |  |  | Baño | Bombillo LED | 3 | 23 | 0 | 0 | 0 | 0 | 0 | 0 |  |  | Baño | Bombillo LED | 3 | 23 | 1 | 7 | 30.31 | 69 | 483 | 2091.39 |  |  | Baño | Bombillo LED | 3 | 23 | no funciona | 0 | 0 | 0 | 0 | 0 | 0 | 0 | 0 | 0 | 0 | 0 | 0 | 0 | 0 | 0 | 0 | 0 | 0 | 0 | 0 | 0 | 0 | 0 | 0 | 0 |  | Baño | Bombillo LED | 3 | 23 | 0 | 0 | 0 | 0 | 0 | 0 | 0 | 0 | 0 | 0 | 0 | 0 | 0 | 0 | 0 | 0 | 0 | 0 | 0 | 0 | 0 | 0 | 0 | 0 | 0
| Baño SC | Bombillo incandescente | 2 | 100 | 6.5411e-05 | 0.00045788 | 0.33333 | 0.013082 | 0.091575 | 66.6667 |  |  |  | Subtotal |  | 20 | 308 | 18.1667 | 127.1667 | 550.6317 | 1563.5 | 10944.5 | 47389.685 |  |  | Subtotal |  | 20 | 308 | 19.1667 | 134.1667 | 580.9417 | 1632.5 | 11427.5 | 49481.075 |  |  | Subtotal |  | 20 | 308 | 18.1667 | 0 | 0 | 0 | 0 | 0 | 0 | 1 | 0 | 0 | 0 | 0 | 0 | 0 | 0 | 0 | 2 | 2 | 2 | 4 | 3 | 3 | 1 | 0 | 0 | 18 |  | Subtotal |  | 20 | 308 | 0 | 0 | 0 | 0 | 0 | 0 | 100 | 0 | 0 | 0 | 0 | 0 | 0 | 0 | 0 | 180 | 180 | 180 | 348 | 248 | 248 | 68 | 0 | 0 | 1552 | Lugar | Carga promedio (Watts/día) | Carga máxima (Watts) | Factor de consumo
|  | Extractor automático | 1 | 22.11 | 6.5411e-05 | 0.00045788 | 0.33333 | 0.0014462 | 0.010124 | 7.37 |  |  | Piso 3 | Cuarto | Bombillo LED largo | 4 | 28 | 2 | 14 | 60.62 | 224 | 1568 | 6789.44 | 6.395% | Piso 3 | Cuarto | Bombillo LED largo | 36 | 28 | 2 | 14 | 60.62 | 2016 | 14112 | 61104.96 | 18.48% | Piso 3 | Cuarto | Bombillo LED largo | 4 | 28 | 2 | 0 | 0 | 0 | 0 | 0 | 0 | 0 | 0 | 0 | 0 | 0 | 0 | 0 | 0 | 0 | 0 | 0 | 0 | 0 | 1 | 1 | 0 | 0 | 0 | 2 | Piso 3 | Cuarto | Bombillo LED largo | 4 | 28 | 0 | 0 | 0 | 0 | 0 | 0 | 0 | 0 | 0 | 0 | 0 | 0 | 0 | 0 | 0 | 0 | 0 | 0 | 0 | 112 | 112 | 0 | 0 | 0 | 224 | Total edificación | 347.1886 | 1594 | 0.21781
| Baño SC | Bombillo incandescente | 1 | 100 | 6.5411e-05 | 0.00045788 | 0.33333 | 0.0065411 | 0.045788 | 33.3333 |  |  |  | Cocina | Bombillo LED | 1 | 23 | 2.5 | 17.5 | 75.775 | 57.5 | 402.5 | 1742.825 |  |  | Cocina | Bombillo LED | 1 | 23 | 2.5 | 17.5 | 75.775 | 57.5 | 402.5 | 1742.825 |  |  | Cocina | Bombillo LED | 1 | 23 | 2.5 | 0 | 0 | 0 | 0 | 0 | 0 | 0 | 0 | 0 | 0 | 0 | 2 | 0 | 0 | 0 | 0 | 0 | 0 | 0 | 1 | 0 | 0 | 0 | 0 | 3 |  | Cocina | Bombillo LED | 1 | 23 | 0 | 0 | 0 | 0 | 0 | 0 | 0 | 0 | 0 | 0 | 0 | 46 | 0 | 0 | 0 | 0 | 0 | 0 | 0 | 23 | 0 | 0 | 0 | 0 | 69 | Total edificación (sin piso 4) | 207.1886 | 537.5 | 0.38547
|  | Extractor automático | 1 | 22.11 | 6.5411e-05 | 0.00045788 | 0.33333 | 0.0014462 | 0.010124 | 7.37 |  |  |  | Cuarto 2 | Bombillo LED largo | 1 | 28 | 4 | 28 | 121.24 | 112 | 784 | 3394.72 |  |  | Cuarto 2 | Bombillo LED largo | 4 | 28 | 4 | 28 | 121.24 | 448 | 3136 | 13578.88 |  |  | Cuarto 2 | Bombillo LED largo | 1 | 28 | 4 | 0 | 0 | 0 | 0 | 0 | 0 | 0 | 0 | 0 | 0 | 0 | 0 | 0 | 0 | 0 | 0 | 0 | 0 | 0 | 1 | 1 | 1 | 1 | 0 | 4 |  | Cuarto 2 | Bombillo LED largo | 1 | 28 | 0 | 0 | 0 | 0 | 0 | 0 | 0 | 0 | 0 | 0 | 0 | 0 | 0 | 0 | 0 | 0 | 0 | 0 | 0 | 28 | 28 | 28 | 28 | 0 | 112 | Piso 1 y 2 | 185.522 | 417 | 0.4449
| Subtotal |  | 68 | 1839.24 | 25.6408 | 128.2055 | 559.106 | 3962.8916 | 19814.6859 | 86375.3729 |  |  |  | Baño | Bombillo LED | 1 | 15 | 1 | 7 | 30.31 | 15 | 105 | 454.65 |  |  | Baño | Bombillo LED | 1 | 15 | 1 | 7 | 30.31 | 15 | 105 | 454.65 |  |  | Baño | Bombillo LED | 1 | 15 | 1 | 0 | 0 | 0 | 0 | 0 | 0 | 0.5 | 0 | 0 | 0 | 0 | 0 | 0 | 0 | 0 | 0 | 0 | 0 | 0 | 0.5 | 0 | 0 | 0 | 0 | 1 |  | Baño | Bombillo LED | 1 | 15 | 0 | 0 | 0 | 0 | 0 | 0 | 7.5 | 0 | 0 | 0 | 0 | 0 | 0 | 0 | 0 | 0 | 0 | 0 | 0 | 7.5 | 0 | 0 | 0 | 0 | 15 | Piso 1 y 3 | 144.9795 | 307 | 0.47225
Total Piso 1 |  |  | 78 | 2081.24 | 52.6408 | 312.2055 | 1355.826 | 4865.8916 | 25975.6859 | 113052.5029 | 19.64% |  |  | Pasillo | Bombillo incandescente | 1 | 100 | 1 | 7 | 30.31 | 100 | 700 | 3031 |  |  | Pasillo | Bombillo incandescente | 1 | 100 | 1 | 7 | 30.31 | 100 | 700 | 3031 |  |  | Pasillo | Bombillo incandescente | 1 | 100 | 1 | 0 | 0 | 0 | 0 | 0 | 0 | 0.5 | 0 | 0 | 0 | 0 | 0 | 0 | 0 | 0 | 0 | 0 | 0 | 0 | 0.5 | 0 | 0 | 0 | 0 | 1 |  | Pasillo | Bombillo incandescente | 1 | 100 | 0 | 0 | 0 | 0 | 0 | 0 | 50 | 0 | 0 | 0 | 0 | 0 | 0 | 0 | 0 | 0 | 0 | 0 | 0 | 50 | 0 | 0 | 0 | 0 | 100 | Total | 884.8787 | 2855.5 | 0.30989
Piso 2 | Cuarto 1 (Apto) | Computador portátil | 1 | 45 | 4 | 28 | 121.24 | 180 | 1260 | 5455.8 | 22.84% |  |  | Subtotal |  | 8 | 194 | 10.5 | 73.5 | 318.255 | 508.5 | 3559.5 | 15412.635 |  |  | Subtotal |  | 43 | 194 | 10.5 | 73.5 | 318.255 | 2636.5 | 18455.5 | 79912.315 |  |  | Subtotal |  | 8 | 194 | 10.5 | 0 | 0 | 0 | 0 | 0 | 0 | 1 | 0 | 0 | 0 | 0 | 2 | 0 | 0 | 0 | 0 | 0 | 0 | 0 | 4 | 2 | 1 | 1 | 0 | 11 |  | Subtotal |  | 8 | 194 | 0 | 0 | 0 | 0 | 0 | 0 | 57.5 | 0 | 0 | 0 | 0 | 46 | 0 | 0 | 0 | 0 | 0 | 0 | 0 | 220.5 | 140 | 28 | 28 | 0 | 520
|  | Bombillo LED corto | 4 | 17 | 4 | 28 | 121.24 | 272 | 1904 | 8244.32 |  |  | Piso 4 | Oficina | Bombillo LED largo | 40 | 28 | 3 | 21 | 90.93 | 3360 | 23520 | 101841.6 | 42.25% | Piso 4 | Oficina | Bombillo LED largo | 40 | 28 | 3 | 21 | 90.93 | 3360 | 23520 | 101841.6 | 23.55% | Piso 4 | Oficina | Bombillo LED largo | 40 | 28 | 3 | 0 | 0 | 0 | 0 | 0 | 0 | 0 | 0 | 0 | 0 | 0 | 0 | 0 | 0 | 0 | 0 | 0 | 0 | 0 | 0 | 1 | 1 | 1 | 0 | 3 | Piso 4 | Oficina | Bombillo LED largo | 40 | 28 | 0 | 0 | 0 | 0 | 0 | 0 | 0 | 0 | 0 | 0 | 0 | 0 | 0 | 0 | 0 | 0 | 0 | 0 | 0 | 0 | 1120 | 1120 | 1120 | 0 | 3360
| Entrada | Bombillo incandescente (Sensor de movimiento) | 1 | 100 | 1 | 7 | 30.31 | 100 | 700 | 3031 |  |  |  | Subtotal |  | 40 | 28 | 3 | 21 | 90.93 | 3360 | 23520 | 101841.6 |  |  | Subtotal |  | 40 | 28 | 3 | 21 | 90.93 | 3360 | 23520 | 101841.6 |  |  | Subtotal |  | 40 | 28 | 3 | 0 | 0 | 0 | 0 | 0 | 0 | 0 | 0 | 0 | 0 | 0 | 0 | 0 | 0 | 0 | 0 | 0 | 0 | 0 | 0 | 1 | 1 | 1 | 0 | 3 |  | Subtotal |  | 40 | 28 | 0 | 0 | 0 | 0 | 0 | 0 | 0 | 0 | 0 | 0 | 0 | 0 | 0 | 0 | 0 | 0 | 0 | 0 | 0 | 0 | 1120 | 1120 | 1120 | 0 | 3360
| Pasillo | Bombillo incandescente | 1 | 100 | 1 | 7 | 30.31 | 100 | 700 | 3031 |  |  |  | TOTAL |  | 133 | 1289.33 | 81.1671 | 542.1694 | 2348.2563 | 8298.5944 | 55659.1055 | 241018.5794 | 100% |  | TOTAL |  | 225 | 1267.22 | 89.167 | 563.169 | 2439.1863 | 23002.5929 | 99877.0954 | 432475.1494 | 100% |  | TOTAL |  | 133 | 1289.33 | 81.1667 | 2 | 2.5 | 3 | 3 | 2.5 | 3.5 | 4 | 2 | 4 | 2 | 2 | 4.5 | 2 | 0 | 0 | 3 | 3 | 5.5 | 5 | 8 | 8 | 6 | 5 | 3 | 83.5 |  | TOTAL |  | 133 | 1289.33 | 86 | 103 | 120 | 120 | 103 | 178.5 | 243.5 | 86 | 307 | 221 | 221 | 297.5275 | 221 | 0 | 0 | 197 | 197 | 358.5 | 417 | 537.5 | 1594 | 1336 | 1268 | 120 | 8332.5275
| Apartamento | Televisor LCD | 1 | 135 | 4 | 28 | 121.24 | 540 | 3780 | 16367.4 | [23 empty] | 99.8771 | 432.4751
|  | Computador portátil | 1 | 45 | 4 | 28 | 121.24 | 180 | 1260 | 5455.8 | [58 empty] | TOTAL (Sin piso 4) |  | 93 | 1261.33 | 86 | 103 | 120 | 120 | 103 | 178.5 | 243.5 | 86 | 307 | 221 | 221 | 297.5275 | 221 | 0 | 0 | 197 | 197 | 358.5 | 417 | 537.5 | 474 | 216 | 148 | 120 | 4972.5275
|  | Parlantes de sonido | 1 | 192 | 4 | 28 | 121.24 | 768 | 5376 | 23278.08 | [58 empty] | TOTAL ( Piso 1 y 2) |  | 85 | 1067.33 | 86 | 103 | 120 | 120 | 103 | 178.5 | 186 | 86 | 307 | 221 | 221 | 251.5275 | 221 | 0 | 0 | 197 | 197 | 358.5 | 417 | 317 | 334 | 188 | 120 | 120 | 4452.5275
|  | Bombillos LED Largos | 4 | 28 | 6 | 42 | 181.86 | 672 | 4704 | 20368.32 | [58 empty] | TOTAL (Piso 1 y 3) |  | 73 | 953.33 |  | 103 | 120 | 120 | 103 | 178.5 | 143.5 | 86 | 307 | 221 | 221 | 297.5275 | 221 | 0 | 0 | 17 | 17 | 178.5 | 69 | 289.5 | 226 | 148 | 148 | 120 | 3420.5275
|  | Bombillos LED Cortos | 4 | 17 | 6 | 42 | 181.86 | 408 | 2856 | 12366.48
| Cocina | Nevera | 1 | 350 |  | 0 | 0 | 0 | 0 | 0
|  | Cafetera | 1 | 75 | 2 | 14 | 60.62 | 150 | 1050 | 4546.5
|  | Sanduchera | 1 | 800 | 0.25 | 0.5 | 2.165 | 200 | 400 | 1732
|  | Bombillo LED | 3 | 23 | 0.16667 | 1.1667 | 5.0517 | 11.5 | 80.5 | 348.565
| Patio cubierto | Lavadora | 1 | 340 | 0.5 | 0.5 | 2.165 | 170 | 170 | 736.1
| Baño | Ducha eléctrica | 1 | 3500 | 0.25 | 1.75 | 7.5775 | 875 | 6125 | 26521.25
|  | Bombillo LED | 3 | 23 | no funciona |  | 0 | 0 | 0 | 0
| Subtotal |  | 29 | 5790 | 37.1667 | 255.9167 | 1108.1192 | 4626.5 | 30365.5 | 131482.615
Piso 3 | Cuarto | Televisor | 1 | 145 | 1 | 2 | 8.6 | 145 | 290 | 1247 | 14.25%
|  | DVD | 1 | 20 | 2 | 2 | 8.6 | 40 | 40 | 172
|  | Modem TDT | 1 | 15 | 1 | 2 | 8.6 | 15 | 30 | 129
|  | Tocadiscos | 1 | 12 | 5 | 15 | 64.5 | 60 | 180 | 774
|  | DVD SONY | 1 | 200 | 5 | 15 | 64.5 | 1000 | 3000 | 12900
|  | Tablero de salida | 1 | 15 | 5 | 15 | 64.5 | 75 | 225 | 967.5
|  | Tablero mando sonido | 1 | 15 | 5 | 15 | 64.5 | 75 | 225 | 967.5
|  | Bafle | 2 |  | 5 | 15 | 64.5 | 0 | 0 | 0
|  | Plancha | 1 | 110 | 0.1 | 0.7 | 3.01 | 11 | 77 | 331.1
|  | Transistor | 1 | 7 | 5 | 35 | 150.5 | 35 | 245 | 1053.5
|  | Radio | 1 | 150 | 1 | 7 | 30.1 | 150 | 1050 | 4515
|  | Bombillo LED largo | 4 | 28 | 2 | 14 | 60.2 | 224 | 1568 | 6742.4
| Cocina | Licuadora | 1 | 350 | 0.14283 | 0.99983 | 4.2993 | 49.9917 | 349.9417 | 1504.7492
|  | Nevera | 1 | 130 | 8 | 56 | 240.8 | 1040 | 7280 | 31304
|  | Bombillo LED | 1 | 23 | 2.5 | 17.5 | 75.25 | 57.5 | 402.5 | 1730.75
| Cuarto 2 | Televisor | 1 | 120 | 3 | 21 | 90.3 | 360 | 2520 | 10836
|  | Bombillo LED largo | 1 | 28 | 4 | 28 | 120.4 | 112 | 784 | 3371.2
| Baño | Bombillo LED | 1 | 15 | 1 | 7 | 30.1 | 15 | 105 | 451.5
| Pasillo | Bombillo incandescente | 1 | 100 | 1 | 7 | 30.1 | 100 | 700 | 3010
| Subtotal |  | 23 | 1483 | 56.7428 | 275.1998 | 1183.3593 | 3564.4917 | 19071.4417 | 82007.1992
Piso 4 | Oficina | Radio | 1 | 30 | 4 | 28 | 121.24 | 120 | 840 | 3637.2 | 43.28%
|  | Radiola | 1 | 80 | 3 | 21 | 90.93 | 240 | 1680 | 7274.4
|  | Bomillo LED largo | 40 | 28 | 3 | 21 | 90.93 | 3360 | 23520 | 101841.6
| Cocina | Estufa eléctrica | 1 | 4500 | 1 | 7 | 30.31 | 4500 | 31500 | 136395
| Subtotal |  | 43 | 4638 | 11 | 77 | 333.41 | 8220 | 57540 | 249148.2
Terraza | Cuarto de almacenamiento |  |  |  |  | 0 | 0 | 0 | 0 | 0
| TOTAL |  | 173 | 13992.24 | 157.5503 | 920.322 | 0 | 21276.8832 | 132952.6276 | 575690.517 | 100%
[9 empty] | 132.9526 | 575.6905
| Microfono YAMMAHA | https://articulo.mercadolibre.com.ar/MLA-681157158-microfono-yamaha-dinamico-cable-3-metros-_JM
| Extractor automático | https://www.solerpalau.com/es-es/extractores-de-bano-edm-647-serie/#product_section_description | http://www.leroymerlin.es/productos/banos/sanitarios/extractores_de_bano/como-elegir-extractores-de-bano | https://www.solerpalau.com/es-es/extractores-de-bano-edm-200-t-z-220-240v-50hz-re/
| Sanduchera | http://www.cens.com.co/simulador/index.html#
| Bombillos Sylvania | http://www.nalelectricos.com.co/archivos/Nacional-de-electricos-catalogo-Sylvania-Iluminacion-Eficiente.pdf
| Aparatos electronicos | http://ecosanmartin.com/blog/ahorres | http://www.redusers.com/noticias/cual-es-el-consumo-electrico-de-nuestros-equipos-electronicos/
Note on H2: CristianM: 4,3 semanas en un mes teniendo en cuenta que al año son 52 semanas legalmente
Note on V2: CristianM: 4,3 semanas en un mes teniendo en cuenta que al año son 52 semanas legalmente
Note on AJ2: CristianM: 4,3 semanas en un mes teniendo en cuenta que al año son 52 semanas legalmente
Note on S18: Datos de https://www.solerpalau.com/es-es/extractores-de-bano-edm-647-serie/#product_section_description
Note on AG18: Datos de https://www.solerpalau.com/es-es/extractores-de-bano-edm-647-serie/#product_section_description
Note on AU18: Datos de https://www.solerpalau.com/es-es/extractores-de-bano-edm-647-serie/#product_section_description
Note on CB18: Datos de https://www.solerpalau.com/es-es/extractores-de-bano-edm-647-serie/#product_section_description
Note on E27: CristianM: 1,5 V
Note on E31: Datos de https://www.solerpalau.com/es-es/extractores-de-bano-edm-647-serie/#product_section_description
Note on F49: Se usa 1 hora 1 vez cada 15 días

## Inventario de cargas (WORD)
CONSUMO ELÉCTRICO | [11 empty] | SISTEMA DE ILUMINACIÓN | [11 empty] | SISTEMA DE ILUMINACIÓN (CAPACIDAD INSTALADA)
LUGAR |  | ELECTRODOMÉSTICO | CANTIDAD/UNIDAD | POTENCIA Watt | TIEMPO USADO (HORAS)/DÍA | TIEMPO USADO (HORAS)/SEMANA | TIEMPO USADO (HORAS)/MES | TOTAL CONSUMO Watt/DÍA | TOTAL CONSUMO Watt/SEMANA | TOTAL CONSUMO Watt/MES | % CONSUMO | LUGAR |  | ELECTRODOMÉSTICO | CANTIDAD/UNIDAD | POTENCIA Watt | TIEMPO USADO (HORAS)/DÍA | TIEMPO USADO (HORAS)/SEMANA | TIEMPO USADO (HORAS)/MES | TOTAL CONSUMO Wh/DÍA | TOTAL CONSUMO Wh/SEMANA | TOTAL CONSUMO Wh/MES | % CONSUMO | LUGAR |  | ELECTRODOMÉSTICO | CANTIDAD/UNIDAD | POTENCIA Watt | TIEMPO USADO (HORAS)/DÍA | TIEMPO USADO (HORAS)/SEMANA | TIEMPO USADO (HORAS)/MES | TOTAL CONSUMO Wh/DÍA | TOTAL CONSUMO Wh/SEMANA | TOTAL CONSUMO Wh/MES | % CONSUMO | LUGAR |  | ELECTRODOMÉSTICO | CANTIDAD/UNIDAD | POTENCIA Watt | TOTAL CONSUMO Wh/DÍA | 00-01 | 01-02 | 02-03 | 03-04 | 04-05 | 05-06 | 06-07 | 07-08 | 08-09 | 09-10 | 10-11 | 11-12 | 12-13 | 13-14 | 14-15 | 15-16 | 16-17 | 17-18 | 18-19 | 19-20 | 20-21 | 21-22 | 22-23 | 23-24 | Total | LUGAR |  | ELECTRODOMÉSTICO | CANTIDAD/UNIDAD | POTENCIA Watt | 1 | 2 | 3 | 4 | 5 | 6 | 7 | 8 | 9 | 10 | 11 | 12 | 13 | 14 | 15 | 16 | 17 | 18 | 19 | 20 | 21 | 22 | 23 | 24 | Total
Piso 1 | Portería | Bombillo LED circular | 1 |  | 0 | 0 | 0 | 0 | 0 | 0 | 4.634% | Piso 1 | Portería | Bombillo LED corto | 2 | 17 | 6 | 42 | 181.86 | 204 | 1428 | 6183.24 | 21.48% | Piso 1 | Portería | Bombillo LED circular | 1 |  | 0 | 0 | 0 | 0 | 0 | 0 | 34.46% | Piso 1 | Portería | Bombillo LED circular | 1 |  | 0 | 0 | 0 | 0 | 0 | 0 | 0 | 0 | 0 | 0 | 0 | 0 | 0 | 0 | 0 | 0 | 0 | 0 | 0 | 0 | 0 | 0 | 0 | 0 | 0 | 0 | Piso 1 | Portería | Bombillo LED circular | 1 |  | 0 | 0 | 0 | 0 | 0 | 0 | 0 | 0 | 0 | 0 | 0 | 0 | 0 | 0 | 0 | 0 | 0 | 0 | 0 | 0 | 0 | 0 | 0 | 0 | 0
|  | Bombillo LED corto | 2 | 17 | 6 | 42 | 181.86 | 204 | 1428 | 6183.24 |  |  | Almacén portería | Bombillo incandescente | 1 | 100 | 1 | 7 | 30.31 | 100 | 700 | 3031 |  |  |  | Bombillo LED corto | 2 | 17 | 6 | 42 | 181.86 | 204 | 1428 | 6183.24 |  |  |  | Bombillo LED corto | 2 | 17 | 6 | 0 | 0.5 | 1 | 1 | 0.5 | 0 | 0 | 0 | 0 | 0 | 0 | 0 | 0 | 0 | 0 | 0 | 0 | 0 | 0 | 0 | 0 | 1 | 1 | 1 | 6 |  |  | Bombillo LED corto | 2 | 17 | 0 | 17 | 34 | 34 | 17 | 0 | 0 | 0 | 0 | 0 | 0 | 0 | 0 | 0 | 0 | 0 | 0 | 0 | 0 | 0 | 0 | 34 | 34 | 34 | 204
| Almacén portería | Bombillo incandescente | 1 | 100 | 1 | 7 | 30.31 | 100 | 700 | 3031 |  |  | Salón principal | Bombillo LED redondo grande | 3 | 23 | 16 | 112 | 484.96 | 1104 | 7728 | 33462.24 |  |  | Almacén portería | Bombillo incandescente | 1 | 100 | 1 | 7 | 30.31 | 100 | 700 | 3031 |  |  | Almacén portería | Bombillo incandescente | 1 | 100 | 1 | 0 | 0 | 0 | 0 | 0 | 0.5 | 0 | 0 | 0 | 0 | 0 | 0 | 0 | 0 | 0 | 0 | 0 | 0.5 | 0 | 0 | 0 | 0 | 0 | 0 | 1 |  | Almacén portería | Bombillo incandescente | 1 | 100 | 0 | 0 | 0 | 0 | 0 | 50 | 0 | 0 | 0 | 0 | 0 | 0 | 0 | 0 | 0 | 0 | 0 | 50 | 0 | 0 | 0 | 0 | 0 | 0 | 100
| Salón principal | Bombillo LED redondo grande | 3 | 23 | 4 | 28 | 121.24 | 276 | 1932 | 8365.56 |  |  | Salón posterior | Bombillo LED largo | 1 | 32 | 1 | 2 | 8.66 | 32 | 64 | 277.12 |  |  | Salón principal | Bombillo LED redondo grande | 3 | 23 | 16 | 112 | 484.96 | 1104 | 7728 | 33462.24 |  |  | Salón principal | Bombillo LED redondo grande | 3 | 23 | 16 | 1 | 1 | 1 | 1 | 1 | 1 | 1 | 1 | 1 | 0 | 0 | 0 | 0 | 0 | 0 | 0 | 0 | 1 | 1 | 1 | 1 | 1 | 1 | 1 | 16 |  | Salón principal | Bombillo LED redondo grande | 3 | 23 | 69 | 69 | 69 | 69 | 69 | 69 | 69 | 69 | 69 | 0 | 0 | 0 | 0 | 0 | 0 | 0 | 0 | 69 | 69 | 69 | 69 | 69 | 69 | 69 | 1104
| Salón posterior | Bombillo LED largo | 1 | 32 | 1 | 2 | 8.66 | 32 | 64 | 277.12 |  |  | Baño 2 | Bombillo incandescente | 1 | 53 | 1 | 7 | 30.31 | 53 | 371 | 1606.43 |  |  | Salón posterior | Bombillo LED largo | 44 | 32 | 8 | 16 | 69.28 | 11264 | 22528 | 97546.24 |  |  | Salón posterior | Bombillo LED largo | 1 | 32 | 1 | 0 | 0 | 0 | 0 | 0 | 0.5 | 0 | 0 | 0 | 0 | 0 | 0 | 0 | 0 | 0 | 0 | 0 | 0.5 | 0 | 0 | 0 | 0 | 0 | 0 | 1 |  | Salón posterior | Bombillo LED largo | 1 | 32 | 0 | 0 | 0 | 0 | 0 | 16 | 0 | 0 | 0 | 0 | 0 | 0 | 0 | 0 | 0 | 0 | 0 | 16 | 0 | 0 | 0 | 0 | 0 | 0 | 32
| Cocina | [5 empty] | 0 | 0 | 0 | 0 |  |  | Cuarto de almacenamiento | Bombillo LED corto | 1 | 17 | 14 | 98 | 424.34 | 238 | 1666 | 7213.78 |  |  | Baño 2 | Bombillo incandescente | 1 | 53 | 1 | 7 | 30.31 | 53 | 371 | 1606.43 |  |  | Baño 2 | Bombillo incandescente | 1 | 53 | 1 | 0 | 0 | 0 | 0 | 0 | 0.5 | 0 | 0 | 0 | 0 | 0 | 0 | 0 | 0 | 0 | 0 | 0 | 0.5 | 0 | 0 | 0 | 0 | 0 | 0 | 1 |  | Baño 2 | Bombillo incandescente | 1 | 53 | 0 | 0 | 0 | 0 | 0 | 26.5 | 0 | 0 | 0 | 0 | 0 | 0 | 0 | 0 | 0 | 0 | 0 | 26.5 | 0 | 0 | 0 | 0 | 0 | 0 | 53
| Baño 1 | [5 empty] | 0 | 0 | 0 | 0 |  |  | Subtotal |  | 9 | 242 | 39 | 268 | 1160.44 | 1731 | 11957 | 51773.81 |  |  | Cuarto de almacenamiento | Bombillo LED corto | 1 | 17 | 14 | 98 | 424.34 | 238 | 1666 | 7213.78 |  |  | Cuarto de almacenamiento | Bombillo LED corto | 1 | 17 | 14 | 1 | 1 | 1 | 1 | 1 | 1 | 1 | 1 | 1 | 0 | 0 | 0 | 0 | 0 | 0 | 1 | 1 | 1 | 0 | 0 | 1 | 1 | 1 | 1 | 16 |  | Cuarto de almacenamiento | Bombillo LED corto | 1 | 17 | 17 | 17 | 17 | 17 | 17 | 17 | 17 | 17 | 17 | 0 | 0 | 0 | 0 | 0 | 0 | 17 | 17 | 17 | 0 | 0 | 17 | 17 | 17 | 17 | 272
| Baño 2 | Bombillo incandescente | 1 | 53 | 1 | 7 | 30.31 | 53 | 371 | 1606.43 |  | Mezzanine | Oficina | Bombillo LED corto | 12 | 17 | 5 | 25 | 108.25 | 1020 | 5100 | 22083 | 10.2% |  | Subtotal |  | 53 | 242 | 46 | 282 | 1221.06 | 12963 | 34421 | 149042.93 |  |  | Subtotal |  | 10 | 242 | 39 | 2 | 2.5 | 3 | 3 | 2.5 | 3.5 | 2 | 2 | 2 | 0 | 0 | 0 | 0 | 0 | 0 | 1 | 1 | 3.5 | 1 | 1 | 2 | 3 | 3 | 3 | 41 |  | Subtotal |  | 10 | 242 | 86 | 103 | 120 | 120 | 103 | 178.5 | 86 | 86 | 86 | 0 | 0 | 0 | 0 | 0 | 0 | 17 | 17 | 178.5 | 69 | 69 | 86 | 120 | 120 | 120 | 1765
| Cuarto de almacenamiento | Bombillo LED corto | 1 | 17 | 14 | 98 | 424.34 | 238 | 1666 | 7213.78 |  |  | Baño oficina | Bombillo incandescente | 1 | 100 | 0.25 | 1.25 | 5.4125 | 25 | 125 | 541.25 |  | Mezzanine | Oficina | Bombillo LED corto | 16 | 17 | 5 | 25 | 108.25 | 1360 | 6800 | 29444 | 12.07% | Mezzanine | Oficina | Bombillo LED corto | 12 | 17 | 5 | 0 | 0 | 0 | 0 | 0 | 0 | 0 | 0 | 1 | 1 | 1 | 1 | 1 | 0 | 0 | 0 | 0 | 0 | 0 | 0 | 0 | 0 | 0 | 0 | 5 | Mezzanine | Oficina | Bombillo LED corto | 12 | 17 | 0 | 0 | 0 | 0 | 0 | 0 | 0 | 0 | 204 | 204 | 204 | 204 | 204 | 0 | 0 | 0 | 0 | 0 | 0 | 0 | 0 | 0 | 0 | 0 | 1020
| Subtotal |  | 10 | 242 | 27 | 184 | 796.72 | 903 | 6161 | 26677.13 |  |  |  | Extractor automático | 1 | 22.11 | 0.25 | 1.25 | 5.4125 | 5.5275 | 27.6375 | 119.6704 |  |  | Baño oficina | Bombillo incandescente | 1 | 100 | 0.25 | 1.25 | 5.4125 | 25 | 125 | 541.25 |  |  | Baño oficina | Bombillo incandescente | 1 | 100 | 0.25 | 0 | 0 | 0 | 0 | 0 | 0 | 0 | 0 | 0 | 0 | 0 | 0.25 | 0 | 0 | 0 | 0 | 0 | 0 | 0 | 0 | 0 | 0 | 0 | 0 | 0.25 |  | Baño oficina | Bombillo incandescente | 1 | 100 | 0 | 0 | 0 | 0 | 0 | 0 | 0 | 0 | 0 | 0 | 0 | 25 | 0 | 0 | 0 | 0 | 0 | 0 | 0 | 0 | 0 | 0 | 0 | 0 | 25
Mezzanine | Oficina | Impresora blanca | 1 | 440 | 5 | 25 | 108.25 | 2200 | 11000 | 47630 | 15% |  | Pasillo | Bombillo LED corto | 1 | 17 | 5 | 25 | 108.25 | 85 | 425 | 1840.25 |  |  |  | Extractor automático | 1 | 22.11 | 0.25 | 1.25 | 5.4125 | 5.5275 | 27.6375 | 119.6704 |  |  |  | Extractor automático | 1 | 22.11 | 0.25 | 0 | 0 | 0 | 0 | 0 | 0 | 0 | 0 | 0 | 0 | 0 | 0.25 | 0 | 0 | 0 | 0 | 0 | 0 | 0 | 0 | 0 | 0 | 0 | 0 | 0.25 |  |  | Extractor automático | 1 | 22.11 | 0 | 0 | 0 | 0 | 0 | 0 | 0 | 0 | 0 | 0 | 0 | 5.5275 | 0 | 0 | 0 | 0 | 0 | 0 | 0 | 0 | 0 | 0 | 0 | 0 | 5.5275
|  | Computador | 1 | 120.25 | 5 | 25 | 108.25 | 601.25 | 3006.25 | 13017.0625 |  |  | Salón de reuniones | Bombillo incandescente | 1 | 100 | 6.5411e-05 | 0.00045788 | 0.0019826 | 0.0065411 | 0.045788 | 0.19826 |  |  | Pasillo | Bombillo LED corto | 12 | 17 | 5 | 25 | 108.25 | 1020 | 5100 | 22083 |  |  | Pasillo | Bombillo LED corto | 1 | 17 | 5 | 0 | 0 | 0 | 0 | 0 | 0 | 0 | 0 | 1 | 1 | 1 | 1 | 1 | 0 | 0 | 0 | 0 | 0 | 0 | 0 | 0 | 0 | 0 | 0 | 5 |  | Pasillo | Bombillo LED corto | 1 | 17 | 0 | 0 | 0 | 0 | 0 | 0 | 0 | 0 | 17 | 17 | 17 | 17 | 17 | 0 | 0 | 0 | 0 | 0 | 0 | 0 | 0 | 0 | 0 | 0 | 85
|  | Equipo de sonido | 1 | 180 | 0.14 | 0.7 | 3.031 | 25.2 | 126 | 545.58 |  |  |  | Bombillo LED corto | 34 | 17 | 6.5411e-05 | 0.00045788 | 0.0019826 | 0.037807 | 0.26465 | 1.1459 |  |  | Salón de reuniones | Bombillo incandescente | 1 | 100 | 6.5411e-05 | 0.00045788 | 0.0019826 | 0.0065411 | 0.045788 | 0.19826 |  |  | Salón de reuniones | Bombillo incandescente | 1 | 100 | 0 | 0 | 0 | 0 | 0 | 0 | 0 | 0 | 0 | 0 | 0 | 0 | 0 | 0 | 0 | 0 | 0 | 0 | 0 | 0 | 0 | 0 | 0 | 0 | 0 | 0 |  | Salón de reuniones | Bombillo incandescente | 1 | 100 | 0 | 0 | 0 | 0 | 0 | 0 | 0 | 0 | 0 | 0 | 0 | 0 | 0 | 0 | 0 | 0 | 0 | 0 | 0 | 0 | 0 | 0 | 0 | 0 | 0
|  | Televisor | 1 | 120 | 6.5411e-05 | 0.00045788 | 0.33333 | 0.0078493 | 0.054945 | 40 |  |  | Baño SC | Bombillo incandescente | 2 | 100 | 6.5411e-05 | 0.00045788 | 0.0019826 | 0.013082 | 0.091575 | 0.39652 |  |  |  | Bombillo LED corto | 34 | 17 | 6.5411e-05 | 0.00045788 | 0.0019826 | 0.037807 | 0.26465 | 1.1459 |  |  |  | Bombillo LED corto | 34 | 17 | 0 | 0 | 0 | 0 | 0 | 0 | 0 | 0 | 0 | 0 | 0 | 0 | 0 | 0 | 0 | 0 | 0 | 0 | 0 | 0 | 0 | 0 | 0 | 0 | 0 | 0 |  |  | Bombillo LED corto | 34 | 17 | 0 | 0 | 0 | 0 | 0 | 0 | 0 | 0 | 0 | 0 | 0 | 0 | 0 | 0 | 0 | 0 | 0 | 0 | 0 | 0 | 0 | 0 | 0 | 0 | 0
|  | Impresora con escaner negra | 1 | 60 | no funciona |  | 0 | 0 | 0 | 0 |  |  |  | Extractor automático | 1 | 22.11 | 6.5411e-05 | 0.00045788 | 0.33333 | 0.0014462 | 0.010124 | 7.37 |  |  | Baño SC | Bombillo incandescente | 2 | 100 | 6.5411e-05 | 0.00045788 | 0.0019826 | 0.013082 | 0.091575 | 0.39652 |  |  | Baño SC | Bombillo incandescente | 2 | 100 | 0 | 0 | 0 | 0 | 0 | 0 | 0 | 0 | 0 | 0 | 0 | 0 | 0 | 0 | 0 | 0 | 0 | 0 | 0 | 0 | 0 | 0 | 0 | 0 | 0 | 0 |  | Baño SC | Bombillo incandescente | 2 | 100 | 0 | 0 | 0 | 0 | 0 | 0 | 0 | 0 | 0 | 0 | 0 | 0 | 0 | 0 | 0 | 0 | 0 | 0 | 0 | 0 | 0 | 0 | 0 | 0 | 0
|  | Telefono "Panasonic" | 1 | 0.16 | 5 | 25 | 108.25 | 0.8 | 4 | 17.32 |  |  | Baño SC | Bombillo incandescente | 1 | 100 | 6.5411e-05 | 0.00045788 | 0.0019826 | 0.0065411 | 0.045788 | 0.19826 |  |  |  | Extractor automático | 1 | 22.11 | 6.5411e-05 | 0.00045788 | 0.33333 | 0.0014462 | 0.010124 | 7.37 |  |  |  | Extractor automático | 1 | 22.11 | 0 | 0 | 0 | 0 | 0 | 0 | 0 | 0 | 0 | 0 | 0 | 0 | 0 | 0 | 0 | 0 | 0 | 0 | 0 | 0 | 0 | 0 | 0 | 0 | 0 | 0 |  |  | Extractor automático | 1 | 22.11 | 0 | 0 | 0 | 0 | 0 | 0 | 0 | 0 | 0 | 0 | 0 | 0 | 0 | 0 | 0 | 0 | 0 | 0 | 0 | 0 | 0 | 0 | 0 | 0 | 0
|  | Bombillo LED corto | 12 | 17 | 5 | 25 | 108.25 | 1020 | 5100 | 22083 |  |  |  | Extractor automático | 1 | 22.11 | 6.5411e-05 | 0.00045788 | 0.33333 | 0.0014462 | 0.010124 | 7.37 |  |  | Baño SC | Bombillo incandescente | 1 | 100 | 6.5411e-05 | 0.00045788 | 0.0019826 | 0.0065411 | 0.045788 | 0.19826 |  |  | Baño SC | Bombillo incandescente | 1 | 100 | 0 | 0 | 0 | 0 | 0 | 0 | 0 | 0 | 0 | 0 | 0 | 0 | 0 | 0 | 0 | 0 | 0 | 0 | 0 | 0 | 0 | 0 | 0 | 0 | 0 | 0 |  | Baño SC | Bombillo incandescente | 1 | 100 | 0 | 0 | 0 | 0 | 0 | 0 | 0 | 0 | 0 | 0 | 0 | 0 | 0 | 0 | 0 | 0 | 0 | 0 | 0 | 0 | 0 | 0 | 0 | 0 | 0
| Baño oficina | Bombillo incandescente | 1 | 100 | 0.25 | 1.25 | 5.4125 | 25 | 125 | 541.25 |  |  | Subtotal |  | 54 | 495.22 | 10.5003 | 52.5023 | 227.9996 | 1135.5929 | 5678.0954 | 24593.4794 |  |  |  | Extractor automático | 1 | 22.11 | 6.5411e-05 | 0.00045788 | 0.33333 | 0.0014462 | 0.010124 | 7.37 |  |  |  | Extractor automático | 1 | 22.11 | 0 | 0 | 0 | 0 | 0 | 0 | 0 | 0 | 0 | 0 | 0 | 0 | 0 | 0 | 0 | 0 | 0 | 0 | 0 | 0 | 0 | 0 | 0 | 0 | 0 | 0 |  |  | Extractor automático | 1 | 22.11 | 0 | 0 | 0 | 0 | 0 | 0 | 0 | 0 | 0 | 0 | 0 | 0 | 0 | 0 | 0 | 0 | 0 | 0 | 0 | 0 | 0 | 0 | 0 | 0 | 0
|  | Extractor automático | 1 | 22.11 | 0.25 | 1.25 | 5.4125 | 5.5275 | 27.6375 | 119.6704 |  | Total Piso 1 |  |  | 63 | 737.22 | 49.5003 | 320.5023 | 1388.4396 | 2866.5929 | 17635.0954 | 76367.2894 | 31.69% |  | Subtotal |  | 69 | 495.22 | 10.5003 | 52.5023 | 227.9996 | 2410.5929 | 12053.0954 | 52197.2294 |  |  | Subtotal |  | 54 | 495.22 | 10.5 | 0 | 0 | 0 | 0 | 0 | 0 | 0 | 0 | 2 | 2 | 2 | 2.5 | 2 | 0 | 0 | 0 | 0 | 0 | 0 | 0 | 0 | 0 | 0 | 0 | 10.5 |  | Subtotal |  | 54 | 495.22 | 0 | 0 | 0 | 0 | 0 | 0 | 0 | 0 | 221 | 221 | 221 | 251.5275 | 221 | 0 | 0 | 0 | 0 | 0 | 0 | 0 | 0 | 0 | 0 | 0 | 1135.5275
| Pasillo | Bombillo LED corto | 1 | 17 | 5 | 25 | 108.25 | 85 | 425 | 1840.25 |  | Piso 2 | Cuarto 1 (Apto) | Bombillo LED corto | 4 | 17 | 4 | 28 | 121.24 | 272 | 1904 | 8244.32 | 19.66% | Total Piso 1 |  |  | 122 | 737.22 | 56.5003 | 334.5023 | 1449.0596 | 15373.5929 | 46474.0954 | 201240.1594 | 46.53% | Total Piso 1 |  |  | 64 | 737.22 | 49.5 | 2 | 2.5 | 3 | 3 | 2.5 | 3.5 | 2 | 2 | 4 | 2 | 2 | 2.5 | 2 | 0 | 0 | 1 | 1 | 3.5 | 1 | 1 | 2 | 3 | 3 | 3 | 51.5 | Total Piso 1 |  |  | 64 | 737.22 | 86 | 103 | 120 | 120 | 103 | 178.5 | 86 | 86 | 307 | 221 | 221 | 251.5275 | 221 | 0 | 0 | 17 | 17 | 178.5 | 69 | 69 | 86 | 120 | 120 | 120 | 2900.5275
| Salón de reuniones | Bafle "Peavey" | 2 |  | 6.5411e-05 | 0.00045788 | 0.33333 | 0 | 0 | 0 |  |  | Entrada | Bombillo incandescente (Sensor de movimiento) | 1 | 100 | 1 | 7 | 30.31 | 100 | 700 | 3031 |  | Piso 2 | Cuarto 1 (Apto) | Bombillo LED corto | 4 | 17 | 4 | 28 | 121.24 | 272 | 1904 | 8244.32 | 11.44% | Piso 2 | Cuarto 1 (Apto) | Bombillo LED corto | 4 | 17 | 4 | 0 | 0 | 0 | 0 | 0 | 0 | 0 | 0 | 0 | 0 | 0 | 0 | 0 | 0 | 0 | 0 | 0 | 0 | 1 | 1 | 1 | 1 | 0 | 0 | 4 | Piso 2 | Cuarto 1 (Apto) | Bombillo LED corto | 4 | 17 | 0 | 0 | 0 | 0 | 0 | 0 | 0 | 0 | 0 | 0 | 0 | 0 | 0 | 0 | 0 | 0 | 0 | 0 | 68 | 68 | 68 | 68 | 0 | 0 | 272
|  | Consola de sonido | 1 | 200 | 6.5411e-05 | 0.00045788 | 0.33333 | 0.013082 | 0.091575 | 66.6667 |  |  | Pasillo | Bombillo incandescente | 1 | 100 | 1 | 7 | 30.31 | 100 | 700 | 3031 |  |  | Entrada | Bombillo incandescente (Sensor de movimiento) | 1 | 100 | 1 | 7 | 30.31 | 100 | 700 | 3031 |  |  | Entrada | Bombillo incandescente (Sensor de movimiento) | 1 | 100 | 1 | 0 | 0 | 0 | 0 | 0 | 0 | 0.5 | 0 | 0 | 0 | 0 | 0 | 0 | 0 | 0 | 0 | 0 | 0 | 0.5 | 0 | 0 | 0 | 0 | 0 | 1 |  | Entrada | Bombillo incandescente (Sensor de movimiento) | 1 | 100 | 0 | 0 | 0 | 0 | 0 | 0 | 50 | 0 | 0 | 0 | 0 | 0 | 0 | 0 | 0 | 0 | 0 | 0 | 50 | 0 | 0 | 0 | 0 | 0 | 100
|  | Tablero de salida | 2 | 200 | 6.5411e-05 | 0.00045788 | 0.33333 | 0.026164 | 0.18315 | 133.3333 |  |  | Apartamento | Bombillos LED Largos | 4 | 28 | 6 | 42 | 181.86 | 672 | 4704 | 20368.32 |  |  | Pasillo | Bombillo incandescente | 1 | 100 | 1 | 7 | 30.31 | 100 | 700 | 3031 |  |  | Pasillo | Bombillo incandescente | 1 | 100 | 1 | 0 | 0 | 0 | 0 | 0 | 0 | 0.5 | 0 | 0 | 0 | 0 | 0 | 0 | 0 | 0 | 0 | 0 | 0 | 0.5 | 0 | 0 | 0 | 0 | 0 | 1 |  | Pasillo | Bombillo incandescente | 1 | 100 | 0 | 0 | 0 | 0 | 0 | 0 | 50 | 0 | 0 | 0 | 0 | 0 | 0 | 0 | 0 | 0 | 0 | 0 | 50 | 0 | 0 | 0 | 0 | 0 | 100
|  | Microfono de mesa (a pilas) | 1 |  | 6.5411e-05 | 0.00045788 | 0.33333 | 0 | 0 | 0 |  |  |  | Bombillos LED Cortos | 4 | 17 | 6 | 42 | 181.86 | 408 | 2856 | 12366.48 |  |  | Apartamento | Bombillos LED Largos | 4 | 28 | 6 | 42 | 181.86 | 672 | 4704 | 20368.32 |  |  | Apartamento | Bombillos LED Largos | 4 | 28 | 6 | 0 | 0 | 0 | 0 | 0 | 0 | 0 | 0 | 0 | 0 | 0 | 0 | 0 | 0 | 0 | 1 | 1 | 1 | 1 | 1 | 1 | 0 | 0 | 0 | 6 |  | Apartamento | Bombillos LED Largos | 4 | 28 | 0 | 0 | 0 | 0 | 0 | 0 | 0 | 0 | 0 | 0 | 0 | 0 | 0 | 0 | 0 | 112 | 112 | 112 | 112 | 112 | 112 | 0 | 0 | 0 | 672
|  | Microfono "YAMMAHA" | 1 | 1.5 | 6.5411e-05 | 0.00045788 | 0.33333 | 9.8116e-05 | 0.00068681 | 0.5 |  |  | Cocina | Bombillo LED | 3 | 23 | 0.16667 | 1.1667 | 5.0517 | 11.5 | 80.5 | 348.565 |  |  |  | Bombillos LED Cortos | 4 | 17 | 6 | 42 | 181.86 | 408 | 2856 | 12366.48 |  |  |  | Bombillos LED Cortos | 4 | 17 | 6 | 0 | 0 | 0 | 0 | 0 | 0 | 0 | 0 | 0 | 0 | 0 | 0 | 0 | 0 | 0 | 1 | 1 | 1 | 1 | 1 | 1 | 0 | 0 | 0 | 6 |  |  | Bombillos LED Cortos | 4 | 17 | 0 | 0 | 0 | 0 | 0 | 0 | 0 | 0 | 0 | 0 | 0 | 0 | 0 | 0 | 0 | 68 | 68 | 68 | 68 | 68 | 68 | 0 | 0 | 0 | 408
|  | Bombillo incandescente | 1 | 100 | 6.5411e-05 | 0.00045788 | 0.33333 | 0.0065411 | 0.045788 | 33.3333 |  |  | Baño | Bombillo LED | 3 | 23 | 0 | 0 | 0 | 0 | 0 | 0 |  |  | Cocina | Bombillo LED | 3 | 23 | 0.16667 | 1.1667 | 5.0517 | 11.5 | 80.5 | 348.565 |  |  | Cocina | Bombillo LED | 3 | 23 | 0.16667 | 0 | 0 | 0 | 0 | 0 | 0 | 0 | 0 | 0 | 0 | 0 | 0 | 0 | 0 | 0 | 0 | 0 | 0 | 0 | 0 | 0 | 0 | 0 | 0 | 0 |  | Cocina | Bombillo LED | 3 | 23 | 0 | 0 | 0 | 0 | 0 | 0 | 0 | 0 | 0 | 0 | 0 | 0 | 0 | 0 | 0 | 0 | 0 | 0 | 0 | 0 | 0 | 0 | 0 | 0 | 0
|  | Bombillo LED corto | 34 | 17 | 6.5411e-05 | 0.00045788 | 0.33333 | 0.037807 | 0.26465 | 192.6667 |  |  | Subtotal |  | 20 | 308 | 18.1667 | 127.1667 | 550.6317 | 1563.5 | 10944.5 | 47389.685 |  |  | Baño | Bombillo LED | 3 | 23 | 1 | 7 | 30.31 | 69 | 483 | 2091.39 |  |  | Baño | Bombillo LED | 3 | 23 | no funciona | 0 | 0 | 0 | 0 | 0 | 0 | 0 | 0 | 0 | 0 | 0 | 0 | 0 | 0 | 0 | 0 | 0 | 0 | 0 | 0 | 0 | 0 | 0 | 0 | 0 |  | Baño | Bombillo LED | 3 | 23 | 0 | 0 | 0 | 0 | 0 | 0 | 0 | 0 | 0 | 0 | 0 | 0 | 0 | 0 | 0 | 0 | 0 | 0 | 0 | 0 | 0 | 0 | 0 | 0 | 0
| Baño SC | Bombillo incandescente | 2 | 100 | 6.5411e-05 | 0.00045788 | 0.33333 | 0.013082 | 0.091575 | 66.6667 |  | Piso 3 | Cuarto | Bombillo LED largo | 4 | 28 | 2 | 14 | 60.62 | 224 | 1568 | 6789.44 | 6.395% |  | Subtotal |  | 20 | 308 | 19.1667 | 134.1667 | 580.9417 | 1632.5 | 11427.5 | 49481.075 |  |  | Subtotal |  | 20 | 308 | 18.1667 | 0 | 0 | 0 | 0 | 0 | 0 | 1 | 0 | 0 | 0 | 0 | 0 | 0 | 0 | 0 | 2 | 2 | 2 | 4 | 3 | 3 | 1 | 0 | 0 | 18 |  | Subtotal |  | 20 | 308 | 0 | 0 | 0 | 0 | 0 | 0 | 100 | 0 | 0 | 0 | 0 | 0 | 0 | 0 | 0 | 180 | 180 | 180 | 348 | 248 | 248 | 68 | 0 | 0 | 1552
|  | Extractor automático | 1 | 22.11 | 6.5411e-05 | 0.00045788 | 0.33333 | 0.0014462 | 0.010124 | 7.37 |  |  | Cocina | Bombillo LED | 1 | 23 | 2.5 | 17.5 | 75.775 | 57.5 | 402.5 | 1742.825 |  | Piso 3 | Cuarto | Bombillo LED largo | 36 | 28 | 2 | 14 | 60.62 | 2016 | 14112 | 61104.96 | 18.48% | Piso 3 | Cuarto | Bombillo LED largo | 4 | 28 | 2 | 0 | 0 | 0 | 0 | 0 | 0 | 0 | 0 | 0 | 0 | 0 | 0 | 0 | 0 | 0 | 0 | 0 | 0 | 0 | 1 | 1 | 0 | 0 | 0 | 2 | Piso 3 | Cuarto | Bombillo LED largo | 4 | 28 | 0 | 0 | 0 | 0 | 0 | 0 | 0 | 0 | 0 | 0 | 0 | 0 | 0 | 0 | 0 | 0 | 0 | 0 | 0 | 112 | 112 | 0 | 0 | 0 | 224
| Baño SC | Bombillo incandescente | 1 | 100 | 6.5411e-05 | 0.00045788 | 0.33333 | 0.0065411 | 0.045788 | 33.3333 |  |  | Cuarto 2 | Bombillo LED largo | 1 | 28 | 4 | 28 | 121.24 | 112 | 784 | 3394.72 |  |  | Cocina | Bombillo LED | 1 | 23 | 2.5 | 17.5 | 75.775 | 57.5 | 402.5 | 1742.825 |  |  | Cocina | Bombillo LED | 1 | 23 | 2.5 | 0 | 0 | 0 | 0 | 0 | 0 | 0 | 0 | 0 | 0 | 0 | 2 | 0 | 0 | 0 | 0 | 0 | 0 | 0 | 1 | 0 | 0 | 0 | 0 | 3 |  | Cocina | Bombillo LED | 1 | 23 | 0 | 0 | 0 | 0 | 0 | 0 | 0 | 0 | 0 | 0 | 0 | 46 | 0 | 0 | 0 | 0 | 0 | 0 | 0 | 23 | 0 | 0 | 0 | 0 | 69
|  | Extractor automático | 1 | 22.11 | 6.5411e-05 | 0.00045788 | 0.33333 | 0.0014462 | 0.010124 | 7.37 |  |  | Baño | Bombillo LED | 1 | 15 | 1 | 7 | 30.31 | 15 | 105 | 454.65 |  |  | Cuarto 2 | Bombillo LED largo | 4 | 28 | 4 | 28 | 121.24 | 448 | 3136 | 13578.88 |  |  | Cuarto 2 | Bombillo LED largo | 1 | 28 | 4 | 0 | 0 | 0 | 0 | 0 | 0 | 0 | 0 | 0 | 0 | 0 | 0 | 0 | 0 | 0 | 0 | 0 | 0 | 0 | 1 | 1 | 1 | 1 | 0 | 4 |  | Cuarto 2 | Bombillo LED largo | 1 | 28 | 0 | 0 | 0 | 0 | 0 | 0 | 0 | 0 | 0 | 0 | 0 | 0 | 0 | 0 | 0 | 0 | 0 | 0 | 0 | 28 | 28 | 28 | 28 | 0 | 112
| Subtotal |  | 68 | 1839.24 | 25.6408 | 128.2055 | 559.106 | 3962.8916 | 19814.6859 | 86375.3729 |  |  | Pasillo | Bombillo incandescente | 1 | 100 | 1 | 7 | 30.31 | 100 | 700 | 3031 |  |  | Baño | Bombillo LED | 1 | 15 | 1 | 7 | 30.31 | 15 | 105 | 454.65 |  |  | Baño | Bombillo LED | 1 | 15 | 1 | 0 | 0 | 0 | 0 | 0 | 0 | 0.5 | 0 | 0 | 0 | 0 | 0 | 0 | 0 | 0 | 0 | 0 | 0 | 0 | 0.5 | 0 | 0 | 0 | 0 | 1 |  | Baño | Bombillo LED | 1 | 15 | 0 | 0 | 0 | 0 | 0 | 0 | 7.5 | 0 | 0 | 0 | 0 | 0 | 0 | 0 | 0 | 0 | 0 | 0 | 0 | 7.5 | 0 | 0 | 0 | 0 | 15
Total Piso 1 |  |  | 78 | 2081.24 | 52.6408 | 312.2055 | 1355.826 | 4865.8916 | 25975.6859 | 113052.5029 | 19.64% |  | Subtotal |  | 8 | 194 | 10.5 | 73.5 | 318.255 | 508.5 | 3559.5 | 15412.635 |  |  | Pasillo | Bombillo incandescente | 1 | 100 | 1 | 7 | 30.31 | 100 | 700 | 3031 |  |  | Pasillo | Bombillo incandescente | 1 | 100 | 1 | 0 | 0 | 0 | 0 | 0 | 0 | 0.5 | 0 | 0 | 0 | 0 | 0 | 0 | 0 | 0 | 0 | 0 | 0 | 0 | 0.5 | 0 | 0 | 0 | 0 | 1 |  | Pasillo | Bombillo incandescente | 1 | 100 | 0 | 0 | 0 | 0 | 0 | 0 | 50 | 0 | 0 | 0 | 0 | 0 | 0 | 0 | 0 | 0 | 0 | 0 | 0 | 50 | 0 | 0 | 0 | 0 | 100
Piso 2 | Cuarto 1 (Apto) | Computador portátil | 1 | 45 | 4 | 28 | 121.24 | 180 | 1260 | 5455.8 | 22.84% | Piso 4 | Oficina | Bombillo LED largo | 40 | 28 | 3 | 21 | 90.93 | 3360 | 23520 | 101841.6 | 42.26% |  | Subtotal |  | 43 | 194 | 10.5 | 73.5 | 318.255 | 2636.5 | 18455.5 | 79912.315 |  |  | Subtotal |  | 8 | 194 | 10.5 | 0 | 0 | 0 | 0 | 0 | 0 | 1 | 0 | 0 | 0 | 0 | 2 | 0 | 0 | 0 | 0 | 0 | 0 | 0 | 4 | 2 | 1 | 1 | 0 | 11 |  | Subtotal |  | 8 | 194 | 0 | 0 | 0 | 0 | 0 | 0 | 57.5 | 0 | 0 | 0 | 0 | 46 | 0 | 0 | 0 | 0 | 0 | 0 | 0 | 220.5 | 140 | 28 | 28 | 0 | 520
|  | Bombillo LED corto | 4 | 17 | 4 | 28 | 121.24 | 272 | 1904 | 8244.32 |  |  | Subtotal |  | 40 | 28 | 3 | 21 | 90.93 | 3360 | 23520 | 101841.6 |  | Piso 4 | Oficina | Bombillo LED largo | 40 | 28 | 3 | 21 | 90.93 | 3360 | 23520 | 101841.6 | 23.55% | Piso 4 | Oficina | Bombillo LED largo | 40 | 28 | 3 | 0 | 0 | 0 | 0 | 0 | 0 | 0 | 0 | 0 | 0 | 0 | 0 | 0 | 0 | 0 | 0 | 0 | 0 | 0 | 0 | 1 | 1 | 1 | 0 | 3 | Piso 4 | Oficina | Bombillo LED largo | 40 | 28 | 0 | 0 | 0 | 0 | 0 | 0 | 0 | 0 | 0 | 0 | 0 | 0 | 0 | 0 | 0 | 0 | 0 | 0 | 0 | 0 | 1120 | 1120 | 1120 | 0 | 3360
| Entrada | Bombillo incandescente (Sensor de movimiento) | 1 | 100 | 1 | 7 | 30.31 | 100 | 700 | 3031 |  |  | TOTAL |  | 131 | 1267.22 | 81.167 | 542.169 | 2348.2563 | 8298.5929 | 55659.0954 | 241011.2094 | 100% |  | Subtotal |  | 40 | 28 | 3 | 21 | 90.93 | 3360 | 23520 | 101841.6 |  |  | Subtotal |  | 40 | 28 | 3 | 0 | 0 | 0 | 0 | 0 | 0 | 0 | 0 | 0 | 0 | 0 | 0 | 0 | 0 | 0 | 0 | 0 | 0 | 0 | 0 | 1 | 1 | 1 | 0 | 3 |  | Subtotal |  | 40 | 28 | 0 | 0 | 0 | 0 | 0 | 0 | 0 | 0 | 0 | 0 | 0 | 0 | 0 | 0 | 0 | 0 | 0 | 0 | 0 | 0 | 1120 | 1120 | 1120 | 0 | 3360
| Pasillo | Bombillo incandescente | 1 | 100 | 1 | 7 | 30.31 | 100 | 700 | 3031 | [14 empty] | TOTAL |  | 225 | 1267.22 | 89.167 | 563.169 | 2439.1863 | 23002.5929 | 99877.0954 | 432475.1494 | 100% |  | TOTAL |  | 132 | 1267.22 | 81.1667 | 2 | 2.5 | 3 | 3 | 2.5 | 3.5 | 4 | 2 | 4 | 2 | 2 | 4.5 | 2 | 0 | 0 | 3 | 3 | 5.5 | 5 | 8 | 8 | 6 | 5 | 3 | 83.5 |  | TOTAL |  | 132 | 1267.22 | 86 | 103 | 120 | 120 | 103 | 178.5 | 243.5 | 86 | 307 | 221 | 221 | 297.5275 | 221 | 0 | 0 | 197 | 197 | 358.5 | 417 | 537.5 | 1594 | 1336 | 1268 | 120 | 8332.5275
| Apartamento | Televisor LCD | 1 | 135 | 4 | 28 | 121.24 | 540 | 3780 | 16367.4 | [22 empty] | 99.8771 | 432.4751
|  | Computador portátil | 1 | 45 | 4 | 28 | 121.24 | 180 | 1260 | 5455.8 | [57 empty] | TOTAL (Sin piso 4) |  | 92 | 1239.22 | 86 | 103 | 120 | 120 | 103 | 178.5 | 243.5 | 86 | 307 | 221 | 221 | 297.5275 | 221 | 0 | 0 | 197 | 197 | 358.5 | 417 | 537.5 | 474 | 216 | 148 | 120 | 4972.5275
|  | Parlantes de sonido | 1 | 192 | 4 | 28 | 121.24 | 768 | 5376 | 23278.08 | [57 empty] | TOTAL ( Piso 1 y 2) |  | 84 | 1045.22 | 86 | 103 | 120 | 120 | 103 | 178.5 | 186 | 86 | 307 | 221 | 221 | 251.5275 | 221 | 0 | 0 | 197 | 197 | 358.5 | 417 | 317 | 334 | 188 | 120 | 120 | 4452.5275
|  | Bombillos LED Largos | 4 | 28 | 6 | 42 | 181.86 | 672 | 4704 | 20368.32 | [57 empty] | TOTAL (Piso 1 y 3) |  | 72 | 931.22 |  | 103 | 120 | 120 | 103 | 178.5 | 143.5 | 86 | 307 | 221 | 221 | 297.5275 | 221 | 0 | 0 | 17 | 17 | 178.5 | 69 | 289.5 | 226 | 148 | 148 | 120 | 3420.5275
|  | Bombillos LED Cortos | 4 | 17 | 6 | 42 | 181.86 | 408 | 2856 | 12366.48
| Cocina | Nevera | 1 | 350 |  | 0 | 0 | 0 | 0 | 0
|  | Cafetera | 1 | 75 | 2 | 14 | 60.62 | 150 | 1050 | 4546.5
|  | Sanduchera | 1 | 800 | 0.25 | 0.5 | 2.165 | 200 | 400 | 1732
|  | Bombillo LED | 3 | 23 | 0.16667 | 1.1667 | 5.0517 | 11.5 | 80.5 | 348.565
| Patio cubierto | Lavadora | 1 | 340 | 0.5 | 0.5 | 2.165 | 170 | 170 | 736.1
| Baño | Ducha eléctrica | 1 | 3500 | 0.25 | 1.75 | 7.5775 | 875 | 6125 | 26521.25
|  | Bombillo LED | 3 | 23 | no funciona |  | 0 | 0 | 0 | 0
| Subtotal |  | 29 | 5790 | 37.1667 | 255.9167 | 1108.1192 | 4626.5 | 30365.5 | 131482.615
Piso 3 | Cuarto | Televisor | 1 | 145 | 1 | 2 | 8.6 | 145 | 290 | 1247 | 14.25%
|  | DVD | 1 | 20 | 2 | 2 | 8.6 | 40 | 40 | 172
|  | Modem TDT | 1 | 15 | 1 | 2 | 8.6 | 15 | 30 | 129
|  | Tocadiscos | 1 | 12 | 5 | 15 | 64.5 | 60 | 180 | 774
|  | DVD SONY | 1 | 200 | 5 | 15 | 64.5 | 1000 | 3000 | 12900
|  | Tablero de salida | 1 | 15 | 5 | 15 | 64.5 | 75 | 225 | 967.5
|  | Tablero mando sonido | 1 | 15 | 5 | 15 | 64.5 | 75 | 225 | 967.5
|  | Bafle | 2 |  | 5 | 15 | 64.5 | 0 | 0 | 0
|  | Plancha | 1 | 110 | 0.1 | 0.7 | 3.01 | 11 | 77 | 331.1
|  | Transistor | 1 | 7 | 5 | 35 | 150.5 | 35 | 245 | 1053.5
|  | Radio | 1 | 150 | 1 | 7 | 30.1 | 150 | 1050 | 4515
|  | Bombillo LED largo | 4 | 28 | 2 | 14 | 60.2 | 224 | 1568 | 6742.4
| Cocina | Licuadora | 1 | 350 | 0.14283 | 0.99983 | 4.2993 | 49.9917 | 349.9417 | 1504.7492
|  | Nevera | 1 | 130 | 8 | 56 | 240.8 | 1040 | 7280 | 31304
|  | Bombillo LED | 1 | 23 | 2.5 | 17.5 | 75.25 | 57.5 | 402.5 | 1730.75
| Cuarto 2 | Televisor | 1 | 120 | 3 | 21 | 90.3 | 360 | 2520 | 10836
|  | Bombillo LED largo | 1 | 28 | 4 | 28 | 120.4 | 112 | 784 | 3371.2
| Baño | Bombillo LED | 1 | 15 | 1 | 7 | 30.1 | 15 | 105 | 451.5
| Pasillo | Bombillo incandescente | 1 | 100 | 1 | 7 | 30.1 | 100 | 700 | 3010
| Subtotal |  | 23 | 1483 | 56.7428 | 275.1998 | 1183.3593 | 3564.4917 | 19071.4417 | 82007.1992
Piso 4 | Oficina | Radio | 1 | 30 | 4 | 28 | 121.24 | 120 | 840 | 3637.2 | 43.28%
|  | Radiola | 1 | 80 | 3 | 21 | 90.93 | 240 | 1680 | 7274.4
|  | Bomillo LED largo | 40 | 28 | 3 | 21 | 90.93 | 3360 | 23520 | 101841.6
| Cocina | Estufa eléctrica | 1 | 4500 | 1 | 7 | 30.31 | 4500 | 31500 | 136395
| Subtotal |  | 43 | 4638 | 11 | 77 | 333.41 | 8220 | 57540 | 249148.2
Terraza | Cuarto de almacenamiento |  |  |  |  | 0 | 0 | 0 | 0 | 0
| TOTAL |  | 173 | 13992.24 | 157.5503 | 920.322 | 0 | 21276.8832 | 132952.6276 | 575690.517 | 100%
[9 empty] | 132.9526 | 575.6905
| Microfono YAMMAHA | https://articulo.mercadolibre.com.ar/MLA-681157158-microfono-yamaha-dinamico-cable-3-metros-_JM
| Extractor automático | https://www.solerpalau.com/es-es/extractores-de-bano-edm-647-serie/#product_section_description | http://www.leroymerlin.es/productos/banos/sanitarios/extractores_de_bano/como-elegir-extractores-de-bano | https://www.solerpalau.com/es-es/extractores-de-bano-edm-200-t-z-220-240v-50hz-re/
| Sanduchera | http://www.cens.com.co/simulador/index.html#
| Bombillos Sylvania | http://www.nalelectricos.com.co/archivos/Nacional-de-electricos-catalogo-Sylvania-Iluminacion-Eficiente.pdf
| Aparatos electronicos | http://ecosanmartin.com/blog/ahorres | http://www.redusers.com/noticias/cual-es-el-consumo-electrico-de-nuestros-equipos-electronicos/
Note on H2: CristianM: 4,3 semanas en un mes teniendo en cuenta que al año son 52 semanas legalmente
Note on V2: CristianM: 4,3 semanas en un mes teniendo en cuenta que al año son 52 semanas legalmente
Note on AJ2: CristianM: 4,3 semanas en un mes teniendo en cuenta que al año son 52 semanas legalmente
Note on S17: Datos de https://www.solerpalau.com/es-es/extractores-de-bano-edm-647-serie/#product_section_description
Note on AG18: Datos de https://www.solerpalau.com/es-es/extractores-de-bano-edm-647-serie/#product_section_description
Note on AU18: Datos de https://www.solerpalau.com/es-es/extractores-de-bano-edm-647-serie/#product_section_description
Note on CB18: Datos de https://www.solerpalau.com/es-es/extractores-de-bano-edm-647-serie/#product_section_description
Note on E27: CristianM: 1,5 V
Note on E31: Datos de https://www.solerpalau.com/es-es/extractores-de-bano-edm-647-serie/#product_section_description
Note on F49: Se usa 1 hora 1 vez cada 15 días

## Componentes Sistema
| Producto | Almacenamiento de hidrógeno 2400PSI
| 3CyI80 | 8kWh
| 5CyI80 | 13kWh |  |  |  | Vida útil (horas) | 2000
| 6CyI300 | 54kWh |  |  |  | Vida útil (minutos) | 120000
[6 empty] | Consumo (L/min) | 6.5
[6 empty] | Capacidad del cilindro (Litros) | 6000
[6 empty] | Consumo H2 en la vida útil (L) | 780000
[6 empty] | Cantidad de cilindros a utilizar | 130
24960000
Fabricante | Referencia | Especificaciones técnicas |  | Modelo
Jarrett | JM-500W | Potencia continua: 500W
|  | Potencia Máxima: 1.000W |  |  | https://articulo.mercadolibre.com.co/MCO-458328649-inversor-conversor-de-corriente-500w-12v-a-110v-con-usb-_JM
Entrada: 12V DC
Salida: 110V AC 50Hz
Precio: $109.900
Energizer | 500W | Potencia continua: 500W
|  | Potencia Máxima: 1.000W |  |  | https://articulo.mercadolibre.com.co/MCO-443209025-inversor-de-corriente-500w-12v-110v-convertidor-energizer-_JM
|  | Entrada: 12V DC |  |  | tiempo de entrega es de 24 a 48 horas
Salida: 110V AC
Precio: $199.990
[8 empty] | 2838.33 | Valor promedio del dólar entre el 1 de enero de 2018 y el 14 de abril de 2018
|  |  | Descripción | Imagen | Cantidad | Valor unitario (Sin IVA) | Valor total (Sin IVA)
|  |  | Célda de hidrógeno Whole Win HYFC-500 |  | 1 | 6244326 | 6244326 | https://dolar.wilkinsonpc.com.co/dolar-historico/dolar-historico-2018.html
|  |  | Inversor de corriente Jarrett JM-500W |  | 1 | 109900 | 109900
|  |  | Regulador de presión |  | 1 | 86990 | 86990 | https://articulo.mercadolibre.com.co/MCO-448627511-medidores-de-14-compresor-aire-linea-regulador-de-presion-_JM
|  |  | Tubo para entrada y salida de hidrógeno |  | 1 | 15000 | 15000
|  |  | Estructura para el sistema de celdas de combustible tipo PEM |  | 1 | 650000 | 650000
|  |  | Instalación del sistema de celdas de combustible a la red eléctrica del edifício |  | 1 | 950000 | 950000
|  |  | Mano de obra |  | 1 | 1000000 | 1000000
|  |  | Transporte |  | 1 | 624432.6 | 624432.6
|  |  | Seguros y pólizas |  | 1 | 37465.956 | 37465.956
|  |  | Subtotal |  |  |  | 9718114.556
|  |  | Provisión por imprevistos (3,5%) |  |  |  | 340134.0095
|  |  | Total inversión |  |  |  | 10058248.5655
Costo de operación mensual
|  |  | Descripción | Valor (Sin IVA)
|  |  | Revisión del sistema | 5000
|  |  | Consumo de combustible (H2) | 8404.2645
|  |  | Total | 13404.2645
Densidad H2 0.0838 kg/m³
|  |  |  | Consumo H2 L/min | 6.5
|  |  |  | Consumo H2 m3/min | 0.0065
|  |  |  | Consumo H2 Kg/min | 0.0005447
|  |  |  | Vida útil (min) | 120000
|  |  |  | Consumo total Kg | 65.364
|  |  |  | Costo H2 por Kg | 4285.8783
|  |  |  | Costo consumo H2 Kg/hora | 140.0711
|  |  |  | Costo H2 total vida útil | 280142.1492

## PERCPM
Clave | Actividad | Tiempo (Días)
|  | Predecesora | Optimista | Más prob | Pesimista | Esperado
A | Solicitar autorización a Codensa | N/A | 12 | 15 | 20 | 15.3333
B | Solicitud y compra de la pila de hidrógeno | A | 10 | 12 | 20 | 13
C | Solicitud y compra de los equipos complementarios | A | 1 | 2 | 4 | 2.1667
D | Tramitación de pólizas | B y C | 2 | 4 | 7 | 4.1667
E | Contratación de servicios de transporte | D | 5 | 7 | 10 | 7.1667
F | Llegada de la pila | E | 15 | 20 | 25 | 20
G | Nacionalización de productos | F | 3 | 5 | 10 | 5.5
H | Transporte de la pila a las instalaciones de Transcoop | G | 2 | 2 | 5 | 2.5
I | Transporte de equipos complementarios | G | 1 | 2 | 4 | 2.1667
J | Contratación personal para la adecuación de instalaciones | H e I | 2 | 3 | 6 | 3.3333
K | Compra de materiales de adecuación | J | 1 | 2 | 5 | 2.3333
L | Construcción de la estructura que contendrá los equipos | K | 2 | 3 | 6 | 3.3333
M | Contratación para la instalación y verificación del sistema | H e I | 3 | 5 | 8 | 5.1667
N | Compra de materiales eléctricos | M | 3 | 3 | 6 | 3.5
O | Instalación del sistema | N | 2 | 4 | 6 | 4
P | Verificación de funcionamiento | O | 10 | 15 | 30 | 16.6667
Q | Informe de funcionamiento | P | 1 | 2 | 3 | 2
Clave | Actividad | Tiempo (Días)
|  | Predecesora | Esperado | Varianza
A | Solicitar autorización a Codensa | N/A | 15 | 1.7778 | [5 empty] | A |  | B |  | C
B | Solicitud y compra de la pila de hidrógeno | A | 13 | 2.7778 | [5 empty] | 0 | 15 | 15 | 28 | 15 | 17
C | Solicitud y compra de los equipos complementarios | A | 2 | 0.25 | [5 empty] | 0 | 15 | 15 | 28 | 26 | 28
D | Tramitación de pólizas | B y C | 4 | 0.69444 | [5 empty] | H: 0 |  | H: 0 |  | H: 11
E | Contratación de servicios de transporte | D | 7 | 0.69444
F | Llegada de la pila | E | 20 | 2.7778 | [5 empty] | D |  | E |  | F
G | Nacionalización de productos | F | 6 | 1.3611 | [5 empty] | 28 | 32 | 32 | 39 | 39 | 59
H | Transporte pilas a las instalaciones de Transcoop | G | 3 | 0.25 | [5 empty] | 28 | 32 | 32 | 39 | 39 | 59
I | Transporte de equipos complementarios | G | 2 | 0.25 | [5 empty] | H: 0 |  | H: 0 |  | H: 0
J | Contratación de personal para la adecuación de instalaciones | H e I | 3 | 0.44444
K | Compra y transporte de materiales de adecuación | J | 2 | 0.44444 | [5 empty] | G |  | H |  | I
L | Construcción de la estructura que contendrá los equipos | K | 3 | 0.44444 | [5 empty] | 59 | 65 | 65 | 68 | 65 | 67
M | Contratación de personal para la instalación y verificación del sistema | H | 5 | 0.69444 | [5 empty] | 59 | 65 | 65 | 68 | 66 | 68
N | Compra y transporte de materiales eléctricos | M | 4 | 0.25 | [5 empty] | H: 0 |  | H: 0 |  | H: 1
O | Instalación del sistema | N y L | 4 | 0.44444
P | Verificación de funcionamiento | O | 17 | 11.1111 | [5 empty] | J |  | K |  | L
Q | Informe de funcionamiento | P | 2 | 0.11111 | [5 empty] | 68 | 71 | 71 | 73 | 73 | 76
[8 empty] | Ruta crítica del proyecto | A,B,D,E,F,G,H,M,N,O,P,Q | 69 | 72 | 72 | 74 | 74 | 77
[10 empty] | H: 1 |  | H: 1 |  | H: 1
| Rutas críticas | Esperado | Varianza | Desvest | [5 empty] | M |  | N |  | O
| A,B,D,E,F,G,H,M,N,O,P,Q | 100 | 22.9444 | 4.79 | [5 empty] | 68 | 73 | 73 | 77 | 77 | 81
| A,C,D,E,F,G,I,J,K,L,O,P,Q | 87 | 20.8056 | 4.5613 | [5 empty] | 68 | 73 | 73 | 77 | 77 | 81
| A,C,D,E,F,G,H,M,N,O,P,Q | 89 | 20.4167 | 4.5185 | [5 empty] | H: 0 |  | H: 0 |  | H: 0
| A,B,D,E,F,G,I,M,N,O,P,Q | 99 | 22.9444 | 4.79
| A,B,D,E,F,G,H,J,K,L,O,P,Q | 99 | 23.3333 | 4.8305 | [5 empty] | P |  | Q
| A,C,D,E,F,G,I,M,N,O,P,Q | 84 | 19.9722 | 4.469 | [5 empty] | 81 | 98 | 98 | 100
[10 empty] | 81 | 98 | 98 | 100
[7 empty] | z=(Pt-tep)/Desv |  |  | H: 0 |  | H: 0
| Cuál es la probabilidad de terminar el proyecto en: | 90 | 100 | 110
z | Desviación estandarizada del proyecto | -2.0877 | 0 | 2.0877
Pt | Plazo meta del proyecto | 90 | 100 | 110
Desv | Desviación estándar del proyecto | 4.79
tep | Tiempo esperado del proyecto | 100
Prob | Probabilidad de realizar el proyecto en Pt | 1.841% | 50% | 98.16%
Área bajo la curva de la dist normal
| Cuál es la probabilidad de terminar el proyecto en: | 77 | 84 | 95
z | Desviación estandarizada del proyecto | -1.5663 | 0 | 2.4614
Pt | Plazo meta del proyecto | 77 | 84 | 95
Desv | Desviación estándar del proyecto | 4.469
tep | Tiempo esperado del proyecto | 84
Prob | Probabilidad de realizar el proyecto en Pt | 5.864% | 50% | 99.31%
Área bajo la curva de la dist normal
| Cuál es la probabilidad de terminar el proyecto en: | 95 | 99 | 106
z | Desviación estandarizada del proyecto | -0.82808 | 0 | 1.4491
Pt | Plazo meta del proyecto | 95 | 99 | 106
Desv | Desviación estándar del proyecto | 4.8305
tep | Tiempo esperado del proyecto | 99
Prob | Probabilidad de realizar el proyecto en Pt | 20.38% | 50% | 92.64%
Área bajo la curva de la dist normal
1
2
3
4
5
6
7
8
10
C(2)
F(20)
E(7)
A(15)
B(13)
D(4)
G(6)
H(3)
9
J(3)
M(5)
12
11
13
K(2)
L(3)
14
I(2)
N(4)
15
16
17
18
P(17)
O(4)
Q(2)
0 15 0 15
15 28 15 28
28 32 28 32
32 39 32 39
39 59 39 59
59 65 59 65
65 68 65 68
65 67 66 68
68 71 69 72
68 73 68 73
71 73 72 74
73 77 73 77
73 76 74 77
77 81 77 81
81 98 81 98
98 100 98 100
15 17 26 28

## Parámetros
Aspectos ambientales | Impactos ambientales
Consumo de agua | Agotamiento de un recurso natural
Consumo de energía | Agotamiento de un recurso natural
Generación de residuos sólidos: Ordinarios y peligrosos | Contaminación del suelo, aire y/o agua
Generación de vertimientos | Contaminación del agua
Generación de emisiones atmosféricas (gases, humos o vapores) | Contaminación del aire
Generación de ruido | Contaminación del aire
Consumo de productos forestales | Agotamiento de un recurso natural
Daños a la flora y a la fauna
Consumo de combustibles | Agotamiento de un recurso natural
Uso de recursos humanos | Afectación social
Afectación cultural
Afectación económica

## EPS
Etapa | Entradas | Proceso | Salidas
Diseño | Consumo de energía Consumo de papel | Aforo o estudio de cargas | Agotamiento de un recurso natural
| Consumo de energía | Determinación o alcance del proyecto | Agotamiento de un recurso natural
Construcción e instalación | Consumo de energía Uso de recursos humanos | Solicitud de autorización a Codensa | Agotamiento de un recurso natural Afectación social
| Consumo de energía Uso de recursos humanos | Solicitud y compra de la pila de hidrógeno | Agotamiento de un recurso natural Afectación social
| Consumo de energía Uso de recursos humanos | Solicitud y compra de los equipos complementarios | Agotamiento de un recurso natural Afectación social
| Consumo de energía Uso de recursos humanos | Tramitación de pólizas | Agotamiento de un recurso natural Afectación social
| Consumo de energía Uso de recursos humanos | Contratación de servicios de transporte | Agotamiento de un recurso natura Afectación social
| Generación de emisiones Generación de ruido Consumo de combustibles | Llegada de la pila | Contaminación del aire Agotamiento de un recurso natural
| Uso de recursos humanos | Nacionalización de productos | Afectación social
| Generación de emisiones Generación de ruido Consumo de combustibles | Transporte a las instalaciones de Transcoop | Contaminación del aire Agotamiento de un recurso natural
| Generación de emisiones Generación de ruido Consumo de combustibles | Transporte de equipos complementarios | Contaminación del aire Agotamiento de un recurso natural
| Uso de recursos humanos | Contratación de personal para la adecuación de instalaciones | Afectación social Afectación cultural Afectación económica
| Generación de emisiones Generación de ruido Consumo de combustibles Uso de recursos humanos | Compra y transporte de materiales de adecuación de instalaciones | Contaminación del aire Agotamiento de un recurso natural Afectación social Afectación económica
| Consumo de energía Generación de emisiones Generación de ruido Uso de recursos humanos | Construcción de la estructura que contendrá los equipos | Contaminación del aire Agotamiento de un recurso natural Afectación social Afectación económica
| Uso de recursos humanos | Contratación de personal para la instalación y verificación del sistema | Afectación social Afectación cultural Afectación económica
| Generación de emisiones Generación de ruido Consumo de combustibles Uso de recursos humanos | Compra y transporte de materiales eléctricos | Contaminación del aire Agotamiento de un recurso natural Afectación social Afectación económica
| Uso de recursos humanos | Instalación del sistema | Afectación social Afectación cultural Afectación económica
| Uso de recursos humanos | Verificación de funcionamiento | Afectación social Afectación cultural Afectación económica
| Uso de recursos humanos | Informe de funcionamiento | Afectación social Afectación cultural Afectación económica
Operación | Consumo de energía Generación de emisiones Generación de ruido Uso de recursos humanos | Generación de energía eléctrica | Agotamiento de recursos naturales Afectación social Afectación cultural Afectación económica
| Uso de recursos humanos Generación de residuos | Mantenimiento | Afectación social Afectación cultural Afectación económica Contaminación del suelo
Desmonte | Generación de emisiones Generación de ruido Uso de recursos humanos Generación de residuos | Desmonte del sistema | Contaminación del aire Afectación social Afectación cultural Contaminación del suelo
| Uso de recursos humanos | Separación de residuos | Afectación social Afectación cultural Afectación económica
| Generación de emisiones Generación de ruido Consumo de combustibles Uso de recursos humanos | Transporte de residuos | Contaminación del aire Contaminación del suelo Agotamiento de recursos naturales Afectación social Afectación económica

## Metodología Conesa Mod.
METODOLOGÍA
La evaluación del impacto ambiental es un proceso destinado a prever e informar sobre los efectos que un determinado proyecto puede ocasionar en el medio ambiente. El estudio del impacto ambiental hace referencia a identificar las consecuencias de la ejecución del proyecto sobre el medio ambiente y establecer medidas correctivas que pueden ser de control, mitigación, prevención, compensacion o recuperación de los impactos causados. En la Actualidad existe gran variedad de métodos para la evaluación de impactos ambientales, Miguel Ángel Gamboa Castellanos modificó la matriz de causa-efecto que formuló Vicente Conesa Fernández y a esta la llamo matriz de evaluación del impacto / efecto ambiental, para la cual analiza ocho (8) parámetros y a su vez dentro de los mismos establece una serie de atributos (Tabla 1), que al plasmarlos en la ecuación propuesta por el autor arrojan un resultado numérico, que corresponden a la importancia del impacto, posteriormente establece un rango de 0-100 y a los tres rangos propuestos le asigna la clase de efecto que hace referencia a si es bajo, medio o alto y a su vez establece un color para cada uno.( Tabla 2)
PARÁMETROS EVALUADOS POR LA METODOLOGÍA MODIFICADA POR MIGUEL ÁNGEL GAMBOA CASTELLANOS
1. Carácter o Clase: Define si el impacto/efecto es POSITIVO o benéfico (+) y/o ADVERSO o Dañino (-) al ambiente.
2. Magnitud (Mg) : Está determinado por el grado de daño o beneficio al ambiente.
3. Cobertura (Co) : Definida por el área de influencia o por la distribución espacial del impacto/efecto ambiental.
4. Periodicidad (Pe) : Se define por el plazo en que se manifiesta el impacto.
5. Duración (Du) : Se define por el tiempo en que permanece o dura el impacto/efecto ambiental.
6. Acumulación (Ac) : Está determinado por la cantidad de recursos naturales o componentes ambientales que se pueden afectar.
7. Recuperabilidad (Rc) : Se define por el grado de restablecimiento de los recursos naturales o el ambiente, por medio de medidas o programas de manejo ambiental.
8. Reversivilidad (Re) : Cuando el impacto/efecto ambiental generado puede ser restituido por medios naturales (resiliencia, autodepuración, asimilación, …), sin intervención humana.
Tabla 1. Resumen parámetros de calificación de importancia
CARÁCTER Impacto beneficioso Impacto adverso | + - | MAGNITUD (Mg) Baja Media Alta |  | 1 2 3
COBERTURA (Co) Directa Indirecta | 1 3 | PERIODICIDAD (Pe) Largo plazo Mediano plazo Corto plazo o inmediato |  | 1 2 3
DURACIÖN (Du) Fugaz Temporal Permanente | 1 2 3 | ACUMULACIÓN (Ac) Simple Compuesto Sinergico (Efectos) |  | 1 2 3
RECUPERABILIDAD (Rc) Recuperable Parcialmente Recup. Irrecuperable | 1 2 3 | REVERSIBILIDAD (Re) Corto y Mediano plazo Largo plazo Irreversible |  | 1 2 3
Ecuación para diagnosticar la importancia del impacto
CI = - / + ( Mg + Co + Pe + Du + Ac + Rc + Re )
Tabla 2. Rangos de jerarquización de la importancia del efecto
Rango de importancia en porcentajes (%) | Clase de impacto |  | Trama
0 - 30 | Bajo |  | Verde
31 - 60 | Medio |  | Amarillo
61 - 100 | Alto |  | Rojo
Impacto bajo. Impactos con calificación de importancia de 0 a 30% Son generalmente puntuales, de baja intensidad reversibles en el corto plazo. El manejo recomendado es control y prevención. Impacto medio. Impactos con calificación de importancia entre 31 y 60% Son impactos generalmente de intensidad media o alta, reversibles en el mediano plazo y recuperable en el mismo plazo. Las medidas de manejo son de control, prevención y mitigación. Impacto alto. Impactos con calificación de importancia entre 51 <= 75 unidades de calificación. Son generalmente de intensidad alta o muy alta, persistentes, reversibles en el mediano y largo plazo o en muchos casos irreversible, además dicha afectacioón puede ser local o no. Para su manejo se requieren medidas de control, prevención, mitigación y hasta compensación.

## Matriz de identificación
ETAPAS DEL PROYECTO
|  |  | DISEÑO |  | CONSTRUCCIÓN E INSTALACIÓN | [16 empty] | OPERACIÓN |  | DESMONTE
|  |  | 1 | 2 | 3 | 4 | 5 | 6 | 7 | 8 | 9 | 10 | 11 | 12 | 13 | 14 | 15 | 16 | 17 | 18 | 19 | 20 | 21 | 22 | 23 | 24
COMPONENTES | SUBCOMPONENTES | INDICADORES | Aforo o estudio de cargas | Determinación o alcance del proyecto | Solicitud de autorización a Codensa | Solicitud y compra de la pila de hidrógeno | Solicitud y compra de los equipos complementarios | Tramitación de pólizas | Contratación de servicios de transporte | Llegada de la pila | Nacionalización de productos | Transporte a las instalaciones de Transcoop | Transporte de equipos complementarios | Contratación de personal para la adecuación de instalaciones | Compra y transporte de materiales de adecuación de instalaciones | Construcción de la estructura que contendrá los equipos | Contratación de personal para la instalación y verificación del sistema | Compra y transporte de materiales eléctricos | Instalación del sistema | Verificación de funcionamiento | Informe de funcionamiento | Generación de energía eléctrica | Mantenimiento | Desmonte del sistema | Separación de residuos | Transporte de residuos
ATMOSFÉRICO | CALIDAD DEL AIRE | Emisiones de ruido | bar: CONSTRUCCIÓN E INSTALACIÓN 8; CONSTRUCCIÓN E INSTALACIÓN 10 to CONSTRUCCIÓN E INSTALACIÓN 11; CONSTRUCCIÓN E INSTALACIÓN 13 to CONSTRUCCIÓN E INSTALACIÓN 14; OPERACIÓN 20; DESMONTE 22; DESMONTE 24
Emisiones de gases | bar: CONSTRUCCIÓN E INSTALACIÓN 8; CONSTRUCCIÓN E INSTALACIÓN 10 to CONSTRUCCIÓN E INSTALACIÓN 11; CONSTRUCCIÓN E INSTALACIÓN 13 to CONSTRUCCIÓN E INSTALACIÓN 14; OPERACIÓN 20; DESMONTE 22; DESMONTE 24
| METEOROLOGIA-CLIMA | Meteorología clima
GEOSFERICO | GEOMORFOLOGÍA | Morfología
Drenaje
Erosión
| EDAFOLOGÍA | Textura
Estructura
Usos | bar: OPERACIÓN 21; DESMONTE 24
| GEOLOGÍA | Estructura
| RECURSOS | Disponibilidad | bar: CONSTRUCCIÓN E INSTALACIÓN 8; CONSTRUCCIÓN E INSTALACIÓN 10 to CONSTRUCCIÓN E INSTALACIÓN 11; CONSTRUCCIÓN E INSTALACIÓN 13; CONSTRUCCIÓN E INSTALACIÓN 16; DESMONTE 24
HIDROSFÉRICO | HIDROGRÁFIA SUP | Calidad
| HIDROGRÁFIA SUB | Calidad
Cantidad
| HIDROLOGÍA | Metales
Residuos
Biológicos
| RECURSOS | Disponibilidad | bar: DISEÑO 1 to CONSTRUCCIÓN E INSTALACIÓN 7; CONSTRUCCIÓN E INSTALACIÓN 14; OPERACIÓN 20
BIOSFERICO | FLORA | Cobertura | bar: DISEÑO 1
Especies
Usos
| FAUNA | Cantidad
Hábitat | bar: DISEÑO 1
Diversidad
ANTROPOSFERICO | SOCIAL | Calidad de vida | bar: CONSTRUCCIÓN E INSTALACIÓN 17; OPERACIÓN 20; DESMONTE 22
Empleo | bar: DISEÑO 1 to CONSTRUCCIÓN E INSTALACIÓN 7; CONSTRUCCIÓN E INSTALACIÓN 10 to DESMONTE 24
Organización | bar: DISEÑO 1 to DESMONTE 24
Presencia del Estado | bar: CONSTRUCCIÓN E INSTALACIÓN 3; CONSTRUCCIÓN E INSTALACIÓN 9; OPERACIÓN 20; DESMONTE 23 to DESMONTE 24
Servicios | bar: CONSTRUCCIÓN E INSTALACIÓN 3 to CONSTRUCCIÓN E INSTALACIÓN 13; CONSTRUCCIÓN E INSTALACIÓN 15 to DESMONTE 24
| CULTURAL | Cosmovisión | bar: CONSTRUCCIÓN E INSTALACIÓN 12; CONSTRUCCIÓN E INSTALACIÓN 17 to OPERACIÓN 20; DESMONTE 22
| ECONÓMICO | Estructura comercial | bar: CONSTRUCCIÓN E INSTALACIÓN 3 to CONSTRUCCIÓN E INSTALACIÓN 7; CONSTRUCCIÓN E INSTALACIÓN 9 to CONSTRUCCIÓN E INSTALACIÓN 17; OPERACIÓN 20 to OPERACIÓN 21; DESMONTE 23 to DESMONTE 24
PAISAJÍSTICO | PAISAJISTICO | Calidad
Fragilidad

## Calificación de la actividad
ACTIVIAD N° | CALIFICACION DE LA ACTIVIDAD
1 | Aforo o estudio de cargas
| COMPONENTE | ANTROPOSFERICO | COMPONENTE | ANTROPOSFERICO | COMPONENTE | BIOSFERICO | COMPONENTE | BIOSFERICO | COMPONENTE | HIDROSFÉRICO
| SUBCOMPONENTE | SOCIAL | SUBCOMPONENTE | SOCIAL | SUBCOMPONENTE | FLORA | SUBCOMPONENTE | FAUNA | SUBCOMPONENTE | RECURSOS
| INDICADOR | Empleo | INDICADOR | Organización | INDICADOR | Cobertura | INDICADOR | Hábitat | INDICADOR | Disponibilidad
| CARÁCTER | 1 | CARÁCTER | 1 | CARÁCTER | -1 | CARÁCTER | -1 | CARÁCTER | -1
| MAGNITUD (Mg) | 2 | MAGNITUD (Mg) | 1 | MAGNITUD (Mg) | 2 | MAGNITUD (Mg) | 2 | MAGNITUD (Mg) | 1
| COBERTURA (Co) | 1 | COBERTURA (Co) | 1 | COBERTURA (Co) | 3 | COBERTURA (Co) | 3 | COBERTURA (Co) | 3
| PERIODICIDAD (Pe) | 2 | PERIODICIDAD (Pe) | 1 | PERIODICIDAD (Pe) | 1 | PERIODICIDAD (Pe) | 1 | PERIODICIDAD (Pe) | 1
| DURACIÓN (Du) | 2 | DURACIÓN (Du) | 2 | DURACIÓN (Du) | 2 | DURACIÓN (Du) | 2 | DURACIÓN (Du) | 2
| ACUMULACIÓN (Ac) | 0 | ACUMULACIÓN (Ac) | 2 | ACUMULACIÓN (Ac) | 2 | ACUMULACIÓN (Ac) | 2 | ACUMULACIÓN (Ac) | 2
| RECUPERABILIDAD (Rc) | 0 | RECUPERABILIDAD (Rc) | 0 | RECUPERABILIDAD (Rc) | 1 | RECUPERABILIDAD (Rc) | 1 | RECUPERABILIDAD (Rc) | 1
| REVERSIBILIDAD (Re) | 0 | REVERSIBILIDAD (Re) | 0 | REVERSIBILIDAD (Re) | 1 | REVERSIBILIDAD (Re) | 1 | REVERSIBILIDAD (Re) | 1
| IMPORTANCIA | 7 | IMPORTANCIA | 7 | IMPORTANCIA | -12 | IMPORTANCIA | -12 | IMPORTANCIA | -11
2 | Determinación o alcance del proyecto
| COMPONENTE | ANTROPOSFERICO | COMPONENTE | ANTROPOSFERICO | COMPONENTE | HIDROSFÉRICO
| SUBCOMPONENTE | SOCIAL | SUBCOMPONENTE | SOCIAL | SUBCOMPONENTE | RECURSOS
| INDICADOR | Empleo | INDICADOR | Organización | INDICADOR | Disponibilidad
| CARÁCTER | 1 | CARÁCTER | 1 | CARÁCTER | -1
| MAGNITUD (Mg) | 2 | MAGNITUD (Mg) | 2 | MAGNITUD (Mg) | 1
| COBERTURA (Co) | 1 | COBERTURA (Co) | 1 | COBERTURA (Co) | 3
| PERIODICIDAD (Pe) | 2 | PERIODICIDAD (Pe) | 2 | PERIODICIDAD (Pe) | 1
| DURACIÓN (Du) | 2 | DURACIÓN (Du) | 2 | DURACIÓN (Du) | 2
| ACUMULACIÓN (Ac) | 0 | ACUMULACIÓN (Ac) | 0 | ACUMULACIÓN (Ac) | 2
| RECUPERABILIDAD (Rc) | 0 | RECUPERABILIDAD (Rc) | 0 | RECUPERABILIDAD (Rc) | 1
| REVERSIBILIDAD (Re) | 0 | REVERSIBILIDAD (Re) | 0 | REVERSIBILIDAD (Re) | 1
| IMPORTANCIA | 7 | IMPORTANCIA | 7 | IMPORTANCIA | -11
3 | Solicitud de autorización a Codensa
| COMPONENTE | ANTROPOSFERICO | COMPONENTE | ANTROPOSFERICO | COMPONENTE | ANTROPOSFERICO | COMPONENTE | ANTROPOSFERICO | COMPONENTE | ANTROPOSFERICO | COMPONENTE | HIDROSFÉRICO
| SUBCOMPONENTE | SOCIAL | SUBCOMPONENTE | SOCIAL | SUBCOMPONENTE | SOCIAL | SUBCOMPONENTE | SOCIAL | SUBCOMPONENTE | ECONÓMICO | SUBCOMPONENTE | RECURSOS
| INDICADOR | Empleo | INDICADOR | Organización | INDICADOR | Presencia del Estado | INDICADOR | Servicios | INDICADOR | Estructura comercial | INDICADOR | Disponibilidad
| CARÁCTER | 1 | CARÁCTER | 1 | CARÁCTER | 1 | CARÁCTER | 1 | CARÁCTER | 1 | CARÁCTER | -1
| MAGNITUD (Mg) | 2 | MAGNITUD (Mg) | 2 | MAGNITUD (Mg) | 2 | MAGNITUD (Mg) | 2 | MAGNITUD (Mg) | 1 | MAGNITUD (Mg) | 1
| COBERTURA (Co) | 1 | COBERTURA (Co) | 1 | COBERTURA (Co) | 3 | COBERTURA (Co) | 3 | COBERTURA (Co) | 3 | COBERTURA (Co) | 3
| PERIODICIDAD (Pe) | 2 | PERIODICIDAD (Pe) | 2 | PERIODICIDAD (Pe) | 2 | PERIODICIDAD (Pe) | 2 | PERIODICIDAD (Pe) | 2 | PERIODICIDAD (Pe) | 1
| DURACIÓN (Du) | 2 | DURACIÓN (Du) | 2 | DURACIÓN (Du) | 2 | DURACIÓN (Du) | 2 | DURACIÓN (Du) | 2 | DURACIÓN (Du) | 2
| ACUMULACIÓN (Ac) | 1 | ACUMULACIÓN (Ac) | 1 | ACUMULACIÓN (Ac) | 1 | ACUMULACIÓN (Ac) | 1 | ACUMULACIÓN (Ac) | 1 | ACUMULACIÓN (Ac) | 2
| RECUPERABILIDAD (Rc) | 0 | RECUPERABILIDAD (Rc) | 0 | RECUPERABILIDAD (Rc) | 0 | RECUPERABILIDAD (Rc) | 0 | RECUPERABILIDAD (Rc) | 0 | RECUPERABILIDAD (Rc) | 1
| REVERSIBILIDAD (Re) | 0 | REVERSIBILIDAD (Re) | 0 | REVERSIBILIDAD (Re) | 0 | REVERSIBILIDAD (Re) | 0 | REVERSIBILIDAD (Re) | 0 | REVERSIBILIDAD (Re) | 1
| IMPORTANCIA | 8 | IMPORTANCIA | 8 | IMPORTANCIA | 10 | IMPORTANCIA | 10 | IMPORTANCIA | 9 | IMPORTANCIA | -11
4 | Solicitud y compra de la pila de hidrógeno
| COMPONENTE | ANTROPOSFERICO | COMPONENTE | ANTROPOSFERICO | COMPONENTE | ANTROPOSFERICO | COMPONENTE | ANTROPOSFERICO | COMPONENTE | HIDROSFÉRICO
| SUBCOMPONENTE | SOCIAL | SUBCOMPONENTE | SOCIAL | SUBCOMPONENTE | SOCIAL | SUBCOMPONENTE | ECONÓMICO | SUBCOMPONENTE | RECURSOS
| INDICADOR | Empleo | INDICADOR | Organización | INDICADOR | Servicios | INDICADOR | Estructura comercial | INDICADOR | Disponibilidad
| CARÁCTER | 1 | CARÁCTER | 1 | CARÁCTER | 1 | CARÁCTER | 1 | CARÁCTER | -1
| MAGNITUD (Mg) | 2 | MAGNITUD (Mg) | 3 | MAGNITUD (Mg) | 1 | MAGNITUD (Mg) | 3 | MAGNITUD (Mg) | 1
| COBERTURA (Co) | 1 | COBERTURA (Co) | 1 | COBERTURA (Co) | 3 | COBERTURA (Co) | 3 | COBERTURA (Co) | 3
| PERIODICIDAD (Pe) | 2 | PERIODICIDAD (Pe) | 2 | PERIODICIDAD (Pe) | 3 | PERIODICIDAD (Pe) | 2 | PERIODICIDAD (Pe) | 1
| DURACIÓN (Du) | 2 | DURACIÓN (Du) | 3 | DURACIÓN (Du) | 2 | DURACIÓN (Du) | 2 | DURACIÓN (Du) | 2
| ACUMULACIÓN (Ac) | 1 | ACUMULACIÓN (Ac) | 1 | ACUMULACIÓN (Ac) | 1 | ACUMULACIÓN (Ac) | 1 | ACUMULACIÓN (Ac) | 2
| RECUPERABILIDAD (Rc) | 0 | RECUPERABILIDAD (Rc) | 0 | RECUPERABILIDAD (Rc) | 0 | RECUPERABILIDAD (Rc) | 0 | RECUPERABILIDAD (Rc) | 1
| REVERSIBILIDAD (Re) | 0 | REVERSIBILIDAD (Re) | 0 | REVERSIBILIDAD (Re) | 0 | REVERSIBILIDAD (Re) | 0 | REVERSIBILIDAD (Re) | 1
| IMPORTANCIA | 8 | IMPORTANCIA | 10 | IMPORTANCIA | 10 | IMPORTANCIA | 11 | IMPORTANCIA | -11
5 | Solicitud y compra de los equipos complementarios
| COMPONENTE | ANTROPOSFERICO | COMPONENTE | ANTROPOSFERICO | COMPONENTE | ANTROPOSFERICO | COMPONENTE | ANTROPOSFERICO | COMPONENTE | HIDROSFÉRICO
| SUBCOMPONENTE | SOCIAL | SUBCOMPONENTE | SOCIAL | SUBCOMPONENTE | SOCIAL | SUBCOMPONENTE | ECONÓMICO | SUBCOMPONENTE | RECURSOS
| INDICADOR | Empleo | INDICADOR | Organización | INDICADOR | Servicios | INDICADOR | Estructura comercial | INDICADOR | Disponibilidad
| CARÁCTER | 1 | CARÁCTER | 1 | CARÁCTER | 1 | CARÁCTER | 1 | CARÁCTER | -1
| MAGNITUD (Mg) | 2 | MAGNITUD (Mg) | 3 | MAGNITUD (Mg) | 1 | MAGNITUD (Mg) | 3 | MAGNITUD (Mg) | 1
| COBERTURA (Co) | 1 | COBERTURA (Co) | 1 | COBERTURA (Co) | 3 | COBERTURA (Co) | 3 | COBERTURA (Co) | 3
| PERIODICIDAD (Pe) | 2 | PERIODICIDAD (Pe) | 2 | PERIODICIDAD (Pe) | 3 | PERIODICIDAD (Pe) | 2 | PERIODICIDAD (Pe) | 1
| DURACIÓN (Du) | 2 | DURACIÓN (Du) | 3 | DURACIÓN (Du) | 2 | DURACIÓN (Du) | 2 | DURACIÓN (Du) | 2
| ACUMULACIÓN (Ac) | 1 | ACUMULACIÓN (Ac) | 1 | ACUMULACIÓN (Ac) | 1 | ACUMULACIÓN (Ac) | 1 | ACUMULACIÓN (Ac) | 2
| RECUPERABILIDAD (Rc) | 0 | RECUPERABILIDAD (Rc) | 0 | RECUPERABILIDAD (Rc) | 0 | RECUPERABILIDAD (Rc) | 0 | RECUPERABILIDAD (Rc) | 1
| REVERSIBILIDAD (Re) | 0 | REVERSIBILIDAD (Re) | 0 | REVERSIBILIDAD (Re) | 0 | REVERSIBILIDAD (Re) | 0 | REVERSIBILIDAD (Re) | 1
| IMPORTANCIA | 8 | IMPORTANCIA | 10 | IMPORTANCIA | 10 | IMPORTANCIA | 11 | IMPORTANCIA | -11
6 | Tramitación de pólizas
| COMPONENTE | ANTROPOSFERICO | COMPONENTE | ANTROPOSFERICO | COMPONENTE | ANTROPOSFERICO | COMPONENTE | ANTROPOSFERICO | COMPONENTE | HIDROSFÉRICO
| SUBCOMPONENTE | SOCIAL | SUBCOMPONENTE | SOCIAL | SUBCOMPONENTE | SOCIAL | SUBCOMPONENTE | ECONÓMICO | SUBCOMPONENTE | RECURSOS
| INDICADOR | Empleo | INDICADOR | Organización | INDICADOR | Servicios | INDICADOR | Estructura comercial | INDICADOR | Disponibilidad
| CARÁCTER | 1 | CARÁCTER | 1 | CARÁCTER | 1 | CARÁCTER | 1 | CARÁCTER | -1
| MAGNITUD (Mg) | 1 | MAGNITUD (Mg) | 2 | MAGNITUD (Mg) | 2 | MAGNITUD (Mg) | 2 | MAGNITUD (Mg) | 1
| COBERTURA (Co) | 1 | COBERTURA (Co) | 1 | COBERTURA (Co) | 3 | COBERTURA (Co) | 3 | COBERTURA (Co) | 3
| PERIODICIDAD (Pe) | 2 | PERIODICIDAD (Pe) | 2 | PERIODICIDAD (Pe) | 2 | PERIODICIDAD (Pe) | 2 | PERIODICIDAD (Pe) | 1
| DURACIÓN (Du) | 2 | DURACIÓN (Du) | 2 | DURACIÓN (Du) | 2 | DURACIÓN (Du) | 2 | DURACIÓN (Du) | 2
| ACUMULACIÓN (Ac) | 1 | ACUMULACIÓN (Ac) | 1 | ACUMULACIÓN (Ac) | 1 | ACUMULACIÓN (Ac) | 1 | ACUMULACIÓN (Ac) | 2
| RECUPERABILIDAD (Rc) | 0 | RECUPERABILIDAD (Rc) | 0 | RECUPERABILIDAD (Rc) | 0 | RECUPERABILIDAD (Rc) | 0 | RECUPERABILIDAD (Rc) | 1
| REVERSIBILIDAD (Re) | 0 | REVERSIBILIDAD (Re) | 0 | REVERSIBILIDAD (Re) | 0 | REVERSIBILIDAD (Re) | 0 | REVERSIBILIDAD (Re) | 1
| IMPORTANCIA | 8 | IMPORTANCIA | 8 | IMPORTANCIA | 10 | IMPORTANCIA | 10 | IMPORTANCIA | -11
7 | Contratación de servicios de transporte
| COMPONENTE | ANTROPOSFERICO | COMPONENTE | ANTROPOSFERICO | COMPONENTE | ANTROPOSFERICO | COMPONENTE | ANTROPOSFERICO | COMPONENTE | HIDROSFÉRICO
| SUBCOMPONENTE | SOCIAL | SUBCOMPONENTE | SOCIAL | SUBCOMPONENTE | SOCIAL | SUBCOMPONENTE | ECONÓMICO | SUBCOMPONENTE | RECURSOS
| INDICADOR | Empleo | INDICADOR | Organización | INDICADOR | Servicios | INDICADOR | Estructura comercial | INDICADOR | Disponibilidad
| CARÁCTER | 1 | CARÁCTER | 1 | CARÁCTER | 1 | CARÁCTER | 1 | CARÁCTER | -1
| MAGNITUD (Mg) | 2 | MAGNITUD (Mg) | 2 | MAGNITUD (Mg) | 2 | MAGNITUD (Mg) | 2 | MAGNITUD (Mg) | 1
| COBERTURA (Co) | 1 | COBERTURA (Co) | 3 | COBERTURA (Co) | 3 | COBERTURA (Co) | 3 | COBERTURA (Co) | 3
| PERIODICIDAD (Pe) | 2 | PERIODICIDAD (Pe) | 2 | PERIODICIDAD (Pe) | 2 | PERIODICIDAD (Pe) | 2 | PERIODICIDAD (Pe) | 1
| DURACIÓN (Du) | 2 | DURACIÓN (Du) | 2 | DURACIÓN (Du) | 2 | DURACIÓN (Du) | 2 | DURACIÓN (Du) | 2
| ACUMULACIÓN (Ac) | 1 | ACUMULACIÓN (Ac) | 1 | ACUMULACIÓN (Ac) | 1 | ACUMULACIÓN (Ac) | 1 | ACUMULACIÓN (Ac) | 2
| RECUPERABILIDAD (Rc) | 0 | RECUPERABILIDAD (Rc) | 0 | RECUPERABILIDAD (Rc) | 0 | RECUPERABILIDAD (Rc) | 0 | RECUPERABILIDAD (Rc) | 1
| REVERSIBILIDAD (Re) | 0 | REVERSIBILIDAD (Re) | 0 | REVERSIBILIDAD (Re) | 0 | REVERSIBILIDAD (Re) | 0 | REVERSIBILIDAD (Re) | 1
| IMPORTANCIA | 8 | IMPORTANCIA | 10 | IMPORTANCIA | 10 | IMPORTANCIA | 10 | IMPORTANCIA | -11
8 | Llegada de la pila
| COMPONENTE | ATMOSFÉRICO | COMPONENTE | ATMOSFÉRICO | COMPONENTE | GEOSFERICO | COMPONENTE | ANTROPOSFERICO | COMPONENTE | ANTROPOSFERICO
| SUBCOMPONENTE | CALIDAD DEL AIRE | SUBCOMPONENTE | CALIDAD DEL AIRE | SUBCOMPONENTE | RECURSOS | SUBCOMPONENTE | SOCIAL | SUBCOMPONENTE | SOCIAL
| INDICADOR | Emisiones de ruido | INDICADOR | Emisiones de gases | INDICADOR | Disponibilidad | INDICADOR | Organización | INDICADOR | Servicios
| CARÁCTER | -1 | CARÁCTER | -1 | CARÁCTER | -1 | CARÁCTER | 1 | CARÁCTER | 1
| MAGNITUD (Mg) | 1 | MAGNITUD (Mg) | 2 | MAGNITUD (Mg) | 2 | MAGNITUD (Mg) | 1 | MAGNITUD (Mg) | 2
| COBERTURA (Co) | 3 | COBERTURA (Co) | 3 | COBERTURA (Co) | 3 | COBERTURA (Co) | 3 | COBERTURA (Co) | 3
| PERIODICIDAD (Pe) | 1 | PERIODICIDAD (Pe) | 2 | PERIODICIDAD (Pe) | 2 | PERIODICIDAD (Pe) | 2 | PERIODICIDAD (Pe) | 2
| DURACIÓN (Du) | 1 | DURACIÓN (Du) | 3 | DURACIÓN (Du) | 2 | DURACIÓN (Du) | 2 | DURACIÓN (Du) | 2
| ACUMULACIÓN (Ac) | 1 | ACUMULACIÓN (Ac) | 2 | ACUMULACIÓN (Ac) | 2 | ACUMULACIÓN (Ac) | 1 | ACUMULACIÓN (Ac) | 1
| RECUPERABILIDAD (Rc) | 1 | RECUPERABILIDAD (Rc) | 2 | RECUPERABILIDAD (Rc) | 2 | RECUPERABILIDAD (Rc) | 0 | RECUPERABILIDAD (Rc) | 0
| REVERSIBILIDAD (Re) | 1 | REVERSIBILIDAD (Re) | 2 | REVERSIBILIDAD (Re) | 2 | REVERSIBILIDAD (Re) | 0 | REVERSIBILIDAD (Re) | 0
| IMPORTANCIA | -9 | IMPORTANCIA | -16 | IMPORTANCIA | -15 | IMPORTANCIA | 9 | IMPORTANCIA | 10
9 | Nacionalización de productos
| COMPONENTE | ANTROPOSFERICO | COMPONENTE | ANTROPOSFERICO | COMPONENTE | ANTROPOSFERICO | COMPONENTE | ANTROPOSFERICO | COMPONENTE | ANTROPOSFERICO
| SUBCOMPONENTE | SOCIAL | SUBCOMPONENTE | SOCIAL | SUBCOMPONENTE | SOCIAL | SUBCOMPONENTE | SOCIAL | SUBCOMPONENTE | ECONÓMICO
| INDICADOR | Empleo | INDICADOR | Organización | INDICADOR | Presencia del Estado | INDICADOR | Servicios | INDICADOR | Estructura comercial
| CARÁCTER |  | CARÁCTER | 1 | CARÁCTER | 1 | CARÁCTER | 1 | CARÁCTER | 1
| MAGNITUD (Mg) |  | MAGNITUD (Mg) | 2 | MAGNITUD (Mg) | 3 | MAGNITUD (Mg) | 2 | MAGNITUD (Mg) | 2
| COBERTURA (Co) |  | COBERTURA (Co) | 3 | COBERTURA (Co) | 3 | COBERTURA (Co) | 3 | COBERTURA (Co) | 3
| PERIODICIDAD (Pe) |  | PERIODICIDAD (Pe) | 2 | PERIODICIDAD (Pe) | 2 | PERIODICIDAD (Pe) | 2 | PERIODICIDAD (Pe) | 2
| DURACIÓN (Du) |  | DURACIÓN (Du) | 2 | DURACIÓN (Du) | 2 | DURACIÓN (Du) | 2 | DURACIÓN (Du) | 2
| ACUMULACIÓN (Ac) |  | ACUMULACIÓN (Ac) | 1 | ACUMULACIÓN (Ac) | 1 | ACUMULACIÓN (Ac) | 1 | ACUMULACIÓN (Ac) | 1
| RECUPERABILIDAD (Rc) |  | RECUPERABILIDAD (Rc) | 0 | RECUPERABILIDAD (Rc) | 0 | RECUPERABILIDAD (Rc) | 0 | RECUPERABILIDAD (Rc) | 0
| REVERSIBILIDAD (Re) |  | REVERSIBILIDAD (Re) | 0 | REVERSIBILIDAD (Re) | 0 | REVERSIBILIDAD (Re) | 0 | REVERSIBILIDAD (Re) | 0
| IMPORTANCIA |  | IMPORTANCIA | 10 | IMPORTANCIA | 11 | IMPORTANCIA | 10 | IMPORTANCIA | 10
10 | Transporte a las instalaciones de Transcoop
| COMPONENTE | ATMOSFÉRICO | COMPONENTE | ATMOSFÉRICO | COMPONENTE | ANTROPOSFERICO | COMPONENTE | ANTROPOSFERICO | COMPONENTE | ANTROPOSFERICO | COMPONENTE | ANTROPOSFERICO | COMPONENTE | GEOSFERICO
| SUBCOMPONENTE | CALIDAD DEL AIRE | SUBCOMPONENTE | CALIDAD DEL AIRE | SUBCOMPONENTE | SOCIAL | SUBCOMPONENTE | SOCIAL | SUBCOMPONENTE | SOCIAL | SUBCOMPONENTE | ECONÓMICO | SUBCOMPONENTE | RECURSOS
| INDICADOR | Emisiones de ruido | INDICADOR | Emisiones de gases | INDICADOR | Empleo | INDICADOR | Organización | INDICADOR | Servicios | INDICADOR | Estructura comercial | INDICADOR | Disponibilidad
| CARÁCTER | -1 | CARÁCTER | -1 | CARÁCTER | 1 | CARÁCTER | 1 | CARÁCTER | 1 | CARÁCTER | 1 | CARÁCTER | -1
| MAGNITUD (Mg) | 1 | MAGNITUD (Mg) | 3 | MAGNITUD (Mg) | 2 | MAGNITUD (Mg) | 2 | MAGNITUD (Mg) | 2 | MAGNITUD (Mg) | 2 | MAGNITUD (Mg) | 2
| COBERTURA (Co) | 3 | COBERTURA (Co) | 3 | COBERTURA (Co) | 3 | COBERTURA (Co) | 3 | COBERTURA (Co) | 3 | COBERTURA (Co) | 3 | COBERTURA (Co) | 3
| PERIODICIDAD (Pe) | 1 | PERIODICIDAD (Pe) | 1 | PERIODICIDAD (Pe) | 2 | PERIODICIDAD (Pe) | 2 | PERIODICIDAD (Pe) | 2 | PERIODICIDAD (Pe) | 2 | PERIODICIDAD (Pe) | 2
| DURACIÓN (Du) | 1 | DURACIÓN (Du) | 3 | DURACIÓN (Du) | 2 | DURACIÓN (Du) | 2 | DURACIÓN (Du) | 2 | DURACIÓN (Du) | 2 | DURACIÓN (Du) | 2
| ACUMULACIÓN (Ac) | 1 | ACUMULACIÓN (Ac) | 2 | ACUMULACIÓN (Ac) | 1 | ACUMULACIÓN (Ac) | 1 | ACUMULACIÓN (Ac) | 1 | ACUMULACIÓN (Ac) | 1 | ACUMULACIÓN (Ac) | 2
| RECUPERABILIDAD (Rc) | 1 | RECUPERABILIDAD (Rc) | 2 | RECUPERABILIDAD (Rc) | 0 | RECUPERABILIDAD (Rc) | 0 | RECUPERABILIDAD (Rc) | 0 | RECUPERABILIDAD (Rc) | 0 | RECUPERABILIDAD (Rc) | 2
| REVERSIBILIDAD (Re) | 1 | REVERSIBILIDAD (Re) | 2 | REVERSIBILIDAD (Re) | 0 | REVERSIBILIDAD (Re) | 0 | REVERSIBILIDAD (Re) | 0 | REVERSIBILIDAD (Re) | 0 | REVERSIBILIDAD (Re) | 2
| IMPORTANCIA | -9 | IMPORTANCIA | -16 | IMPORTANCIA | 10 | IMPORTANCIA | 10 | IMPORTANCIA | 10 | IMPORTANCIA | 10 | IMPORTANCIA | -15
11 | Transporte de equipos complementarios
| COMPONENTE | ATMOSFÉRICO | COMPONENTE | ATMOSFÉRICO | COMPONENTE | ANTROPOSFERICO | COMPONENTE | ANTROPOSFERICO | COMPONENTE | ANTROPOSFERICO | COMPONENTE | ANTROPOSFERICO | COMPONENTE | GEOSFERICO
| SUBCOMPONENTE | CALIDAD DEL AIRE | SUBCOMPONENTE | CALIDAD DEL AIRE | SUBCOMPONENTE | SOCIAL | SUBCOMPONENTE | SOCIAL | SUBCOMPONENTE | SOCIAL | SUBCOMPONENTE | ECONÓMICO | SUBCOMPONENTE | RECURSOS
| INDICADOR | Emisiones de ruido | INDICADOR | Emisiones de gases | INDICADOR | Empleo | INDICADOR | Organización | INDICADOR | Servicios | INDICADOR | Estructura comercial | INDICADOR | Disponibilidad
| CARÁCTER | -1 | CARÁCTER | -1 | CARÁCTER | 1 | CARÁCTER | 1 | CARÁCTER | 1 | CARÁCTER | 1 | CARÁCTER | -1
| MAGNITUD (Mg) | 1 | MAGNITUD (Mg) | 3 | MAGNITUD (Mg) | 2 | MAGNITUD (Mg) | 2 | MAGNITUD (Mg) | 2 | MAGNITUD (Mg) | 2 | MAGNITUD (Mg) | 2
| COBERTURA (Co) | 3 | COBERTURA (Co) | 3 | COBERTURA (Co) | 3 | COBERTURA (Co) | 3 | COBERTURA (Co) | 3 | COBERTURA (Co) | 3 | COBERTURA (Co) | 3
| PERIODICIDAD (Pe) | 1 | PERIODICIDAD (Pe) | 1 | PERIODICIDAD (Pe) | 2 | PERIODICIDAD (Pe) | 2 | PERIODICIDAD (Pe) | 2 | PERIODICIDAD (Pe) | 2 | PERIODICIDAD (Pe) | 2
| DURACIÓN (Du) | 1 | DURACIÓN (Du) | 3 | DURACIÓN (Du) | 2 | DURACIÓN (Du) | 2 | DURACIÓN (Du) | 2 | DURACIÓN (Du) | 2 | DURACIÓN (Du) | 2
| ACUMULACIÓN (Ac) | 1 | ACUMULACIÓN (Ac) | 2 | ACUMULACIÓN (Ac) | 1 | ACUMULACIÓN (Ac) | 1 | ACUMULACIÓN (Ac) | 1 | ACUMULACIÓN (Ac) | 1 | ACUMULACIÓN (Ac) | 2
| RECUPERABILIDAD (Rc) | 1 | RECUPERABILIDAD (Rc) | 2 | RECUPERABILIDAD (Rc) | 0 | RECUPERABILIDAD (Rc) | 0 | RECUPERABILIDAD (Rc) | 0 | RECUPERABILIDAD (Rc) | 0 | RECUPERABILIDAD (Rc) | 2
| REVERSIBILIDAD (Re) | 1 | REVERSIBILIDAD (Re) | 2 | REVERSIBILIDAD (Re) | 0 | REVERSIBILIDAD (Re) | 0 | REVERSIBILIDAD (Re) | 0 | REVERSIBILIDAD (Re) | 0 | REVERSIBILIDAD (Re) | 2
| IMPORTANCIA | -9 | IMPORTANCIA | -16 | IMPORTANCIA | 10 | IMPORTANCIA | 10 | IMPORTANCIA | 10 | IMPORTANCIA | 10 | IMPORTANCIA | -15
12 | Contratación de personal para la adecuación de instalaciones
| COMPONENTE | ANTROPOSFERICO | COMPONENTE | ANTROPOSFERICO | COMPONENTE | ANTROPOSFERICO | COMPONENTE | ANTROPOSFERICO | COMPONENTE | ANTROPOSFERICO
| SUBCOMPONENTE | SOCIAL | SUBCOMPONENTE | SOCIAL | SUBCOMPONENTE | SOCIAL | SUBCOMPONENTE | CULTURAL | SUBCOMPONENTE | ECONÓMICO
| INDICADOR | Empleo | INDICADOR | Organización | INDICADOR | Servicios | INDICADOR | Cosmovisión | INDICADOR | Estructura comercial
| CARÁCTER | 1 | CARÁCTER | 1 | CARÁCTER | 1 | CARÁCTER | 1 | CARÁCTER | 1
| MAGNITUD (Mg) | 3 | MAGNITUD (Mg) | 2 | MAGNITUD (Mg) | 2 | MAGNITUD (Mg) | 2 | MAGNITUD (Mg) | 2
| COBERTURA (Co) | 1 | COBERTURA (Co) | 1 | COBERTURA (Co) | 1 | COBERTURA (Co) | 1 | COBERTURA (Co) | 1
| PERIODICIDAD (Pe) | 2 | PERIODICIDAD (Pe) | 2 | PERIODICIDAD (Pe) | 2 | PERIODICIDAD (Pe) | 2 | PERIODICIDAD (Pe) | 2
| DURACIÓN (Du) | 2 | DURACIÓN (Du) | 2 | DURACIÓN (Du) | 2 | DURACIÓN (Du) | 2 | DURACIÓN (Du) | 2
| ACUMULACIÓN (Ac) | 1 | ACUMULACIÓN (Ac) | 1 | ACUMULACIÓN (Ac) | 1 | ACUMULACIÓN (Ac) | 2 | ACUMULACIÓN (Ac) | 1
| RECUPERABILIDAD (Rc) | 0 | RECUPERABILIDAD (Rc) | 0 | RECUPERABILIDAD (Rc) | 0 | RECUPERABILIDAD (Rc) | 0 | RECUPERABILIDAD (Rc) | 0
| REVERSIBILIDAD (Re) | 0 | REVERSIBILIDAD (Re) | 0 | REVERSIBILIDAD (Re) | 0 | REVERSIBILIDAD (Re) | 0 | REVERSIBILIDAD (Re) | 0
| IMPORTANCIA | 9 | IMPORTANCIA | 8 | IMPORTANCIA | 8 | IMPORTANCIA | 9 | IMPORTANCIA | 8
13 | Compra y transporte de materiales de adecuación de instalaciones
| COMPONENTE | ATMOSFÉRICO | COMPONENTE | ATMOSFÉRICO | COMPONENTE | ANTROPOSFERICO | COMPONENTE | ANTROPOSFERICO | COMPONENTE | ANTROPOSFERICO | COMPONENTE | ANTROPOSFERICO | COMPONENTE | GEOSFERICO
| SUBCOMPONENTE | CALIDAD DEL AIRE | SUBCOMPONENTE | CALIDAD DEL AIRE | SUBCOMPONENTE | SOCIAL | SUBCOMPONENTE | SOCIAL | SUBCOMPONENTE | SOCIAL | SUBCOMPONENTE | ECONÓMICO | SUBCOMPONENTE | RECURSOS
| INDICADOR | Emisiones de ruido | INDICADOR | Emisiones de gases | INDICADOR | Empleo | INDICADOR | Organización | INDICADOR | Servicios | INDICADOR | Estructura comercial | INDICADOR | Disponibilidad
| CARÁCTER | -1 | CARÁCTER | -1 | CARÁCTER | 1 | CARÁCTER | 1 | CARÁCTER | 1 | CARÁCTER | 1 | CARÁCTER | -1
| MAGNITUD (Mg) | 1 | MAGNITUD (Mg) | 2 | MAGNITUD (Mg) | 1 | MAGNITUD (Mg) | 1 | MAGNITUD (Mg) | 1 | MAGNITUD (Mg) | 1 | MAGNITUD (Mg) | 2
| COBERTURA (Co) | 1 | COBERTURA (Co) | 3 | COBERTURA (Co) | 1 | COBERTURA (Co) | 1 | COBERTURA (Co) | 1 | COBERTURA (Co) | 1 | COBERTURA (Co) | 3
| PERIODICIDAD (Pe) | 1 | PERIODICIDAD (Pe) | 1 | PERIODICIDAD (Pe) | 2 | PERIODICIDAD (Pe) | 2 | PERIODICIDAD (Pe) | 2 | PERIODICIDAD (Pe) | 2 | PERIODICIDAD (Pe) | 2
| DURACIÓN (Du) | 1 | DURACIÓN (Du) | 2 | DURACIÓN (Du) | 2 | DURACIÓN (Du) | 2 | DURACIÓN (Du) | 2 | DURACIÓN (Du) | 2 | DURACIÓN (Du) | 2
| ACUMULACIÓN (Ac) | 1 | ACUMULACIÓN (Ac) | 1 | ACUMULACIÓN (Ac) | 1 | ACUMULACIÓN (Ac) | 1 | ACUMULACIÓN (Ac) | 1 | ACUMULACIÓN (Ac) | 1 | ACUMULACIÓN (Ac) | 2
| RECUPERABILIDAD (Rc) | 1 | RECUPERABILIDAD (Rc) | 2 | RECUPERABILIDAD (Rc) | 0 | RECUPERABILIDAD (Rc) | 0 | RECUPERABILIDAD (Rc) | 0 | RECUPERABILIDAD (Rc) | 0 | RECUPERABILIDAD (Rc) | 2
| REVERSIBILIDAD (Re) | 1 | REVERSIBILIDAD (Re) | 1 | REVERSIBILIDAD (Re) | 0 | REVERSIBILIDAD (Re) | 0 | REVERSIBILIDAD (Re) | 0 | REVERSIBILIDAD (Re) | 0 | REVERSIBILIDAD (Re) | 2
| IMPORTANCIA | -7 | IMPORTANCIA | -12 | IMPORTANCIA | 7 | IMPORTANCIA | 7 | IMPORTANCIA | 7 | IMPORTANCIA | 7 | IMPORTANCIA | -15
14 | Construcción de la estructura que contendrá los equipos
| COMPONENTE | ATMOSFÉRICO | COMPONENTE | ATMOSFÉRICO | COMPONENTE | ANTROPOSFERICO | COMPONENTE | ANTROPOSFERICO | COMPONENTE | ANTROPOSFERICO | COMPONENTE | HIDROSFÉRICO
| SUBCOMPONENTE | CALIDAD DEL AIRE | SUBCOMPONENTE | CALIDAD DEL AIRE | SUBCOMPONENTE | SOCIAL | SUBCOMPONENTE | SOCIAL | SUBCOMPONENTE | ECONÓMICO | SUBCOMPONENTE | RECURSOS
| INDICADOR | Emisiones de ruido | INDICADOR | Emisiones de gases | INDICADOR | Empleo | INDICADOR | Organización | INDICADOR | Estructura comercial | INDICADOR | Disponibilidad
| CARÁCTER | -1 | CARÁCTER | -1 | CARÁCTER | 1 | CARÁCTER | 1 | CARÁCTER | 1 | CARÁCTER | -1
| MAGNITUD (Mg) | 2 | MAGNITUD (Mg) | 1 | MAGNITUD (Mg) | 1 | MAGNITUD (Mg) | 1 | MAGNITUD (Mg) | 1 | MAGNITUD (Mg) | 1
| COBERTURA (Co) | 1 | COBERTURA (Co) | 1 | COBERTURA (Co) | 1 | COBERTURA (Co) | 1 | COBERTURA (Co) | 1 | COBERTURA (Co) | 3
| PERIODICIDAD (Pe) | 2 | PERIODICIDAD (Pe) | 2 | PERIODICIDAD (Pe) | 2 | PERIODICIDAD (Pe) | 2 | PERIODICIDAD (Pe) | 2 | PERIODICIDAD (Pe) | 1
| DURACIÓN (Du) | 2 | DURACIÓN (Du) | 1 | DURACIÓN (Du) | 2 | DURACIÓN (Du) | 2 | DURACIÓN (Du) | 2 | DURACIÓN (Du) | 2
| ACUMULACIÓN (Ac) | 1 | ACUMULACIÓN (Ac) | 1 | ACUMULACIÓN (Ac) | 1 | ACUMULACIÓN (Ac) | 1 | ACUMULACIÓN (Ac) | 1 | ACUMULACIÓN (Ac) | 2
| RECUPERABILIDAD (Rc) | 1 | RECUPERABILIDAD (Rc) | 1 | RECUPERABILIDAD (Rc) | 0 | RECUPERABILIDAD (Rc) | 0 | RECUPERABILIDAD (Rc) | 0 | RECUPERABILIDAD (Rc) | 1
| REVERSIBILIDAD (Re) | 1 | REVERSIBILIDAD (Re) | 1 | REVERSIBILIDAD (Re) | 0 | REVERSIBILIDAD (Re) | 0 | REVERSIBILIDAD (Re) | 0 | REVERSIBILIDAD (Re) | 1
| IMPORTANCIA | -10 | IMPORTANCIA | -8 | IMPORTANCIA | 7 | IMPORTANCIA | 7 | IMPORTANCIA | 7 | IMPORTANCIA | -11
15 | Contratación de personal para la instalación y verificación del sistema
| COMPONENTE | ANTROPOSFERICO | COMPONENTE | ANTROPOSFERICO | COMPONENTE | ANTROPOSFERICO | COMPONENTE | ANTROPOSFERICO
| SUBCOMPONENTE | SOCIAL | SUBCOMPONENTE | SOCIAL | SUBCOMPONENTE | SOCIAL | SUBCOMPONENTE | ECONÓMICO
| INDICADOR | Empleo | INDICADOR | Organización | INDICADOR | Servicios | INDICADOR | Estructura comercial
| CARÁCTER | 1 | CARÁCTER | 1 | CARÁCTER | 1 | CARÁCTER | 1
| MAGNITUD (Mg) | 1 | MAGNITUD (Mg) | 1 | MAGNITUD (Mg) | 1 | MAGNITUD (Mg) | 1
| COBERTURA (Co) | 1 | COBERTURA (Co) | 1 | COBERTURA (Co) | 1 | COBERTURA (Co) | 1
| PERIODICIDAD (Pe) | 2 | PERIODICIDAD (Pe) | 2 | PERIODICIDAD (Pe) | 2 | PERIODICIDAD (Pe) | 2
| DURACIÓN (Du) | 2 | DURACIÓN (Du) | 2 | DURACIÓN (Du) | 2 | DURACIÓN (Du) | 2
| ACUMULACIÓN (Ac) | 1 | ACUMULACIÓN (Ac) | 1 | ACUMULACIÓN (Ac) | 1 | ACUMULACIÓN (Ac) | 1
| RECUPERABILIDAD (Rc) | 0 | RECUPERABILIDAD (Rc) | 0 | RECUPERABILIDAD (Rc) | 0 | RECUPERABILIDAD (Rc) | 0
| REVERSIBILIDAD (Re) | 0 | REVERSIBILIDAD (Re) | 0 | REVERSIBILIDAD (Re) | 0 | REVERSIBILIDAD (Re) | 0
| IMPORTANCIA | 7 | IMPORTANCIA | 7 | IMPORTANCIA | 7 | IMPORTANCIA | 7
16 | Compra y transporte de materiales eléctricos
| COMPONENTE | ANTROPOSFERICO | COMPONENTE | ANTROPOSFERICO | COMPONENTE | ANTROPOSFERICO | COMPONENTE | ANTROPOSFERICO | COMPONENTE | GEOSFERICO
| SUBCOMPONENTE | SOCIAL | SUBCOMPONENTE | SOCIAL | SUBCOMPONENTE | SOCIAL | SUBCOMPONENTE | ECONÓMICO | SUBCOMPONENTE | RECURSOS
| INDICADOR | Empleo | INDICADOR | Organización | INDICADOR | Servicios | INDICADOR | Estructura comercial | INDICADOR | Disponibilidad
| CARÁCTER | 1 | CARÁCTER | 1 | CARÁCTER | 1 | CARÁCTER | 1 | CARÁCTER | -1
| MAGNITUD (Mg) | 1 | MAGNITUD (Mg) | 1 | MAGNITUD (Mg) | 1 | MAGNITUD (Mg) | 1 | MAGNITUD (Mg) | 2
| COBERTURA (Co) | 1 | COBERTURA (Co) | 1 | COBERTURA (Co) | 1 | COBERTURA (Co) | 1 | COBERTURA (Co) | 3
| PERIODICIDAD (Pe) | 2 | PERIODICIDAD (Pe) | 2 | PERIODICIDAD (Pe) | 2 | PERIODICIDAD (Pe) | 2 | PERIODICIDAD (Pe) | 2
| DURACIÓN (Du) | 2 | DURACIÓN (Du) | 2 | DURACIÓN (Du) | 2 | DURACIÓN (Du) | 2 | DURACIÓN (Du) | 2
| ACUMULACIÓN (Ac) | 1 | ACUMULACIÓN (Ac) | 1 | ACUMULACIÓN (Ac) | 1 | ACUMULACIÓN (Ac) | 1 | ACUMULACIÓN (Ac) | 2
| RECUPERABILIDAD (Rc) | 0 | RECUPERABILIDAD (Rc) | 0 | RECUPERABILIDAD (Rc) | 0 | RECUPERABILIDAD (Rc) | 0 | RECUPERABILIDAD (Rc) | 2
| REVERSIBILIDAD (Re) | 0 | REVERSIBILIDAD (Re) | 0 | REVERSIBILIDAD (Re) | 0 | REVERSIBILIDAD (Re) | 0 | REVERSIBILIDAD (Re) | 2
| IMPORTANCIA | 7 | IMPORTANCIA | 7 | IMPORTANCIA | 7 | IMPORTANCIA | 7 | IMPORTANCIA | -15
17 | Instalación del sistema
| COMPONENTE | ANTROPOSFERICO | COMPONENTE | ANTROPOSFERICO | COMPONENTE | ANTROPOSFERICO | COMPONENTE | ANTROPOSFERICO | COMPONENTE | ANTROPOSFERICO | COMPONENTE | ANTROPOSFERICO
| SUBCOMPONENTE | SOCIAL | SUBCOMPONENTE | SOCIAL | SUBCOMPONENTE | SOCIAL | SUBCOMPONENTE | SOCIAL | SUBCOMPONENTE | CULTURAL | SUBCOMPONENTE | ECONÓMICO
| INDICADOR | Calidad de vida | INDICADOR | Empleo | INDICADOR | Organización | INDICADOR | Servicios | INDICADOR | Cosmovisión | INDICADOR | Estructura comercial
| CARÁCTER | 1 | CARÁCTER | 1 | CARÁCTER | 1 | CARÁCTER | 1 | CARÁCTER | 1 | CARÁCTER | 1
| MAGNITUD (Mg) | 1 | MAGNITUD (Mg) | 1 | MAGNITUD (Mg) | 1 | MAGNITUD (Mg) | 1 | MAGNITUD (Mg) | 3 | MAGNITUD (Mg) | 2
| COBERTURA (Co) | 3 | COBERTURA (Co) | 1 | COBERTURA (Co) | 1 | COBERTURA (Co) | 1 | COBERTURA (Co) | 1 | COBERTURA (Co) | 1
| PERIODICIDAD (Pe) | 1 | PERIODICIDAD (Pe) | 2 | PERIODICIDAD (Pe) | 2 | PERIODICIDAD (Pe) | 2 | PERIODICIDAD (Pe) | 3 | PERIODICIDAD (Pe) | 3
| DURACIÓN (Du) | 3 | DURACIÓN (Du) | 2 | DURACIÓN (Du) | 2 | DURACIÓN (Du) | 2 | DURACIÓN (Du) | 3 | DURACIÓN (Du) | 3
| ACUMULACIÓN (Ac) | 2 | ACUMULACIÓN (Ac) | 1 | ACUMULACIÓN (Ac) | 1 | ACUMULACIÓN (Ac) | 1 | ACUMULACIÓN (Ac) | 2 | ACUMULACIÓN (Ac) | 2
| RECUPERABILIDAD (Rc) | 1 | RECUPERABILIDAD (Rc) | 0 | RECUPERABILIDAD (Rc) | 0 | RECUPERABILIDAD (Rc) | 0 | RECUPERABILIDAD (Rc) | 0 | RECUPERABILIDAD (Rc) | 0
| REVERSIBILIDAD (Re) | 1 | REVERSIBILIDAD (Re) | 0 | REVERSIBILIDAD (Re) | 0 | REVERSIBILIDAD (Re) | 0 | REVERSIBILIDAD (Re) | 0 | REVERSIBILIDAD (Re) | 0
| IMPORTANCIA | 12 | IMPORTANCIA | 7 | IMPORTANCIA | 7 | IMPORTANCIA | 7 | IMPORTANCIA | 12 | IMPORTANCIA | 11
18 | Verificación de funcionamiento
| COMPONENTE | ANTROPOSFERICO | COMPONENTE | ANTROPOSFERICO | COMPONENTE | ANTROPOSFERICO | COMPONENTE | ANTROPOSFERICO
| SUBCOMPONENTE | SOCIAL | SUBCOMPONENTE | SOCIAL | SUBCOMPONENTE | SOCIAL | SUBCOMPONENTE | CULTURAL
| INDICADOR | Empleo | INDICADOR | Organización | INDICADOR | Servicios | INDICADOR | Cosmovisión
| CARÁCTER | 1 | CARÁCTER | 1 | CARÁCTER | 1 | CARÁCTER | 1
| MAGNITUD (Mg) | 1 | MAGNITUD (Mg) | 1 | MAGNITUD (Mg) | 1 | MAGNITUD (Mg) | 2
| COBERTURA (Co) | 1 | COBERTURA (Co) | 1 | COBERTURA (Co) | 1 | COBERTURA (Co) | 1
| PERIODICIDAD (Pe) | 2 | PERIODICIDAD (Pe) | 2 | PERIODICIDAD (Pe) | 2 | PERIODICIDAD (Pe) | 3
| DURACIÓN (Du) | 2 | DURACIÓN (Du) | 2 | DURACIÓN (Du) | 2 | DURACIÓN (Du) | 3
| ACUMULACIÓN (Ac) | 1 | ACUMULACIÓN (Ac) | 1 | ACUMULACIÓN (Ac) | 1 | ACUMULACIÓN (Ac) | 2
| RECUPERABILIDAD (Rc) | 0 | RECUPERABILIDAD (Rc) | 0 | RECUPERABILIDAD (Rc) | 0 | RECUPERABILIDAD (Rc) | 0
| REVERSIBILIDAD (Re) | 0 | REVERSIBILIDAD (Re) | 0 | REVERSIBILIDAD (Re) | 0 | REVERSIBILIDAD (Re) | 0
| IMPORTANCIA | 7 | IMPORTANCIA | 7 | IMPORTANCIA | 7 | IMPORTANCIA | 11
19 | Informe de funcionamiento
| COMPONENTE | ANTROPOSFERICO | COMPONENTE | ANTROPOSFERICO | COMPONENTE | ANTROPOSFERICO | COMPONENTE | ANTROPOSFERICO
| SUBCOMPONENTE | SOCIAL | SUBCOMPONENTE | SOCIAL | SUBCOMPONENTE | SOCIAL | SUBCOMPONENTE | CULTURAL
| INDICADOR | Empleo | INDICADOR | Organización | INDICADOR | Servicios | INDICADOR | Cosmovisión
| CARÁCTER | 1 | CARÁCTER | 1 | CARÁCTER | 1 | CARÁCTER | 1
| MAGNITUD (Mg) | 2 | MAGNITUD (Mg) | 2 | MAGNITUD (Mg) | 2 | MAGNITUD (Mg) | 2
| COBERTURA (Co) | 1 | COBERTURA (Co) | 1 | COBERTURA (Co) | 1 | COBERTURA (Co) | 1
| PERIODICIDAD (Pe) | 2 | PERIODICIDAD (Pe) | 3 | PERIODICIDAD (Pe) | 3 | PERIODICIDAD (Pe) | 3
| DURACIÓN (Du) | 2 | DURACIÓN (Du) | 3 | DURACIÓN (Du) | 3 | DURACIÓN (Du) | 3
| ACUMULACIÓN (Ac) | 2 | ACUMULACIÓN (Ac) | 2 | ACUMULACIÓN (Ac) | 2 | ACUMULACIÓN (Ac) | 3
| RECUPERABILIDAD (Rc) | 1 | RECUPERABILIDAD (Rc) | 1 | RECUPERABILIDAD (Rc) | 1 | RECUPERABILIDAD (Rc) | 2
| REVERSIBILIDAD (Re) | 0 | REVERSIBILIDAD (Re) | 0 | REVERSIBILIDAD (Re) | 0 | REVERSIBILIDAD (Re) | 0
| IMPORTANCIA | 10 | IMPORTANCIA | 12 | IMPORTANCIA | 12 | IMPORTANCIA | 14
20 | Generación de energía eléctrica
| COMPONENTE | ATMOSFÉRICO | COMPONENTE | ATMOSFÉRICO | COMPONENTE | ANTROPOSFERICO | COMPONENTE | ANTROPOSFERICO | COMPONENTE | ANTROPOSFERICO | COMPONENTE | ANTROPOSFERICO | COMPONENTE | PAISAJISTICO | COMPONENTE | PAISAJISTICO | COMPONENTE | ANTROPOSFERICO | COMPONENTE | HIDROSFÉRICO
| SUBCOMPONENTE | CALIDAD DEL AIRE | SUBCOMPONENTE | CALIDAD DEL AIRE | SUBCOMPONENTE | SOCIAL | SUBCOMPONENTE | SOCIAL | SUBCOMPONENTE | SOCIAL | SUBCOMPONENTE | SOCIAL | SUBCOMPONENTE | CULTURAL | SUBCOMPONENTE | ECONÓMICO | SUBCOMPONENTE | SOCIAL | SUBCOMPONENTE | RECURSOS
| INDICADOR | Emisiones de ruido | INDICADOR | Emisiones de gases | INDICADOR | Calidad de vida | INDICADOR | Empleo | INDICADOR | Organización | INDICADOR | Servicios | INDICADOR | Cosmovisión | INDICADOR | Estructura comercial | INDICADOR | Presencia del Estado | INDICADOR | Disponibilidad
| CARÁCTER | -1 | CARÁCTER | -1 | CARÁCTER | 1 | CARÁCTER | 1 | CARÁCTER | 1 | CARÁCTER | 1 | CARÁCTER | 1 | CARÁCTER | -1 | CARÁCTER | 1 | CARÁCTER | -1
| MAGNITUD (Mg) | 1 | MAGNITUD (Mg) | 1 | MAGNITUD (Mg) | 3 | MAGNITUD (Mg) | 1 | MAGNITUD (Mg) | 1 | MAGNITUD (Mg) | 1 | MAGNITUD (Mg) | 3 | MAGNITUD (Mg) | 1 | MAGNITUD (Mg) | 2 | MAGNITUD (Mg) | 1
| COBERTURA (Co) | 1 | COBERTURA (Co) | 1 | COBERTURA (Co) | 1 | COBERTURA (Co) | 1 | COBERTURA (Co) | 1 | COBERTURA (Co) | 1 | COBERTURA (Co) | 1 | COBERTURA (Co) | 1 | COBERTURA (Co) | 1 | COBERTURA (Co) | 3
| PERIODICIDAD (Pe) | 1 | PERIODICIDAD (Pe) | 1 | PERIODICIDAD (Pe) | 3 | PERIODICIDAD (Pe) | 3 | PERIODICIDAD (Pe) | 3 | PERIODICIDAD (Pe) | 3 | PERIODICIDAD (Pe) | 3 | PERIODICIDAD (Pe) | 2 | PERIODICIDAD (Pe) | 3 | PERIODICIDAD (Pe) | 1
| DURACIÓN (Du) | 1 | DURACIÓN (Du) | 1 | DURACIÓN (Du) | 3 | DURACIÓN (Du) | 3 | DURACIÓN (Du) | 3 | DURACIÓN (Du) | 3 | DURACIÓN (Du) | 3 | DURACIÓN (Du) | 2 | DURACIÓN (Du) | 2 | DURACIÓN (Du) | 2
| ACUMULACIÓN (Ac) | 1 | ACUMULACIÓN (Ac) | 0 | ACUMULACIÓN (Ac) | 2 | ACUMULACIÓN (Ac) | 1 | ACUMULACIÓN (Ac) | 1 | ACUMULACIÓN (Ac) | 1 | ACUMULACIÓN (Ac) | 2 | ACUMULACIÓN (Ac) | 2 | ACUMULACIÓN (Ac) | 2 | ACUMULACIÓN (Ac) | 2
| RECUPERABILIDAD (Rc) | 1 | RECUPERABILIDAD (Rc) | 0 | RECUPERABILIDAD (Rc) | 0 | RECUPERABILIDAD (Rc) | 0 | RECUPERABILIDAD (Rc) | 0 | RECUPERABILIDAD (Rc) | 0 | RECUPERABILIDAD (Rc) | 2 | RECUPERABILIDAD (Rc) | 3 | RECUPERABILIDAD (Rc) | 1 | RECUPERABILIDAD (Rc) | 1
| REVERSIBILIDAD (Re) | 1 | REVERSIBILIDAD (Re) | 1 | REVERSIBILIDAD (Re) | 0 | REVERSIBILIDAD (Re) | 0 | REVERSIBILIDAD (Re) | 0 | REVERSIBILIDAD (Re) | 0 | REVERSIBILIDAD (Re) | 0 | REVERSIBILIDAD (Re) | 2 | REVERSIBILIDAD (Re) | 1 | REVERSIBILIDAD (Re) | 1
| IMPORTANCIA | -7 | IMPORTANCIA | -5 | IMPORTANCIA | 12 | IMPORTANCIA | 9 | IMPORTANCIA | 9 | IMPORTANCIA | 9 | IMPORTANCIA | 14 | IMPORTANCIA | -13 | IMPORTANCIA | 12 | IMPORTANCIA | -11
21 | Mantenimiento
| COMPONENTE | ANTROPOSFERICO | COMPONENTE | ANTROPOSFERICO | COMPONENTE | ANTROPOSFERICO | COMPONENTE | ANTROPOSFERICO | COMPONENTE | GEOSFERICO
| SUBCOMPONENTE | SOCIAL | SUBCOMPONENTE | SOCIAL | SUBCOMPONENTE | SOCIAL | SUBCOMPONENTE | ECONÓMICO | SUBCOMPONENTE | EDAFOLOGÍA
| INDICADOR | Empleo | INDICADOR | Organización | INDICADOR | Servicios | INDICADOR | Estructura comercial | INDICADOR | Usos
| CARÁCTER | 1 | CARÁCTER | 1 | CARÁCTER | 1 | CARÁCTER | 1 | CARÁCTER | -1
| MAGNITUD (Mg) | 1 | MAGNITUD (Mg) | 1 | MAGNITUD (Mg) | 1 | MAGNITUD (Mg) | 2 | MAGNITUD (Mg) | 2
| COBERTURA (Co) | 1 | COBERTURA (Co) | 1 | COBERTURA (Co) | 1 | COBERTURA (Co) | 1 | COBERTURA (Co) | 3
| PERIODICIDAD (Pe) | 1 | PERIODICIDAD (Pe) | 1 | PERIODICIDAD (Pe) | 1 | PERIODICIDAD (Pe) | 1 | PERIODICIDAD (Pe) | 1
| DURACIÓN (Du) | 2 | DURACIÓN (Du) | 2 | DURACIÓN (Du) | 2 | DURACIÓN (Du) | 2 | DURACIÓN (Du) | 3
| ACUMULACIÓN (Ac) | 1 | ACUMULACIÓN (Ac) | 1 | ACUMULACIÓN (Ac) | 2 | ACUMULACIÓN (Ac) | 1 | ACUMULACIÓN (Ac) | 1
| RECUPERABILIDAD (Rc) | 1 | RECUPERABILIDAD (Rc) | 1 | RECUPERABILIDAD (Rc) | 1 | RECUPERABILIDAD (Rc) | 0 | RECUPERABILIDAD (Rc) | 2
| REVERSIBILIDAD (Re) | 0 | REVERSIBILIDAD (Re) | 0 | REVERSIBILIDAD (Re) | 0 | REVERSIBILIDAD (Re) | 0 | REVERSIBILIDAD (Re) | 2
| IMPORTANCIA | 7 | IMPORTANCIA | 7 | IMPORTANCIA | 8 | IMPORTANCIA | 7 | IMPORTANCIA | -14
22 | Desmonte del sistema
| COMPONENTE | ATMOSFÉRICO | COMPONENTE | ATMOSFÉRICO | COMPONENTE | ANTROPOSFERICO | COMPONENTE | ANTROPOSFERICO | COMPONENTE | ANTROPOSFERICO | COMPONENTE | ANTROPOSFERICO | COMPONENTE | ANTROPOSFERICO
| SUBCOMPONENTE | CALIDAD DEL AIRE | SUBCOMPONENTE | CALIDAD DEL AIRE | SUBCOMPONENTE | SOCIAL | SUBCOMPONENTE | SOCIAL | SUBCOMPONENTE | SOCIAL | SUBCOMPONENTE | SOCIAL | SUBCOMPONENTE | CULTURAL
| INDICADOR | Emisiones de ruido | INDICADOR | Emisiones de gases | INDICADOR | Calidad de vida | INDICADOR | Empleo | INDICADOR | Organización | INDICADOR | Servicios | INDICADOR | Cosmovisión
| CARÁCTER | -1 | CARÁCTER | -1 | CARÁCTER | -1 | CARÁCTER | 1 | CARÁCTER | 1 | CARÁCTER | 1 | CARÁCTER | -1
| MAGNITUD (Mg) | 1 | MAGNITUD (Mg) | 1 | MAGNITUD (Mg) | 1 | MAGNITUD (Mg) | 1 | MAGNITUD (Mg) | 1 | MAGNITUD (Mg) | 1 | MAGNITUD (Mg) | 2
| COBERTURA (Co) | 1 | COBERTURA (Co) | 1 | COBERTURA (Co) | 3 | COBERTURA (Co) | 1 | COBERTURA (Co) | 1 | COBERTURA (Co) | 1 | COBERTURA (Co) | 1
| PERIODICIDAD (Pe) | 1 | PERIODICIDAD (Pe) | 1 | PERIODICIDAD (Pe) | 2 | PERIODICIDAD (Pe) | 1 | PERIODICIDAD (Pe) | 2 | PERIODICIDAD (Pe) | 2 | PERIODICIDAD (Pe) | 2
| DURACIÓN (Du) | 1 | DURACIÓN (Du) | 1 | DURACIÓN (Du) | 2 | DURACIÓN (Du) | 1 | DURACIÓN (Du) | 1 | DURACIÓN (Du) | 1 | DURACIÓN (Du) | 3
| ACUMULACIÓN (Ac) | 1 | ACUMULACIÓN (Ac) | 1 | ACUMULACIÓN (Ac) | 2 | ACUMULACIÓN (Ac) | 1 | ACUMULACIÓN (Ac) | 1 | ACUMULACIÓN (Ac) | 1 | ACUMULACIÓN (Ac) | 1
| RECUPERABILIDAD (Rc) | 1 | RECUPERABILIDAD (Rc) | 1 | RECUPERABILIDAD (Rc) | 1 | RECUPERABILIDAD (Rc) | 0 | RECUPERABILIDAD (Rc) | 0 | RECUPERABILIDAD (Rc) | 0 | RECUPERABILIDAD (Rc) | 2
| REVERSIBILIDAD (Re) | 0 | REVERSIBILIDAD (Re) | 1 | REVERSIBILIDAD (Re) | 0 | REVERSIBILIDAD (Re) | 0 | REVERSIBILIDAD (Re) | 0 | REVERSIBILIDAD (Re) | 0 | REVERSIBILIDAD (Re) | 1
| IMPORTANCIA | -6 | IMPORTANCIA | -7 | IMPORTANCIA | -11 | IMPORTANCIA | 5 | IMPORTANCIA | 6 | IMPORTANCIA | 6 | IMPORTANCIA | -12
23 | Separación de residuos
| COMPONENTE | ANTROPOSFERICO | COMPONENTE | ANTROPOSFERICO | COMPONENTE | ANTROPOSFERICO | COMPONENTE | ANTROPOSFERICO | COMPONENTE | ANTROPOSFERICO
| SUBCOMPONENTE | SOCIAL | SUBCOMPONENTE | SOCIAL | SUBCOMPONENTE | SOCIAL | SUBCOMPONENTE | SOCIAL | SUBCOMPONENTE | ECONÓMICO
| INDICADOR | Empleo | INDICADOR | Organización | INDICADOR | Presencia del Estado | INDICADOR | Servicios | INDICADOR | Estructura comercial
| CARÁCTER | 1 | CARÁCTER | 1 | CARÁCTER | 1 | CARÁCTER | 1 | CARÁCTER | 1
| MAGNITUD (Mg) | 1 | MAGNITUD (Mg) | 1 | MAGNITUD (Mg) | 2 | MAGNITUD (Mg) | 1 | MAGNITUD (Mg) | 1
| COBERTURA (Co) | 1 | COBERTURA (Co) | 1 | COBERTURA (Co) | 3 | COBERTURA (Co) | 3 | COBERTURA (Co) | 3
| PERIODICIDAD (Pe) | 1 | PERIODICIDAD (Pe) | 2 | PERIODICIDAD (Pe) | 2 | PERIODICIDAD (Pe) | 2 | PERIODICIDAD (Pe) | 2
| DURACIÓN (Du) | 1 | DURACIÓN (Du) | 2 | DURACIÓN (Du) | 2 | DURACIÓN (Du) | 2 | DURACIÓN (Du) | 2
| ACUMULACIÓN (Ac) | 1 | ACUMULACIÓN (Ac) | 1 | ACUMULACIÓN (Ac) | 2 | ACUMULACIÓN (Ac) | 1 | ACUMULACIÓN (Ac) | 1
| RECUPERABILIDAD (Rc) | 0 | RECUPERABILIDAD (Rc) | 0 | RECUPERABILIDAD (Rc) | 1 | RECUPERABILIDAD (Rc) | 0 | RECUPERABILIDAD (Rc) | 0
| REVERSIBILIDAD (Re) | 0 | REVERSIBILIDAD (Re) | 0 | REVERSIBILIDAD (Re) | 0 | REVERSIBILIDAD (Re) | 0 | REVERSIBILIDAD (Re) | 0
| IMPORTANCIA | 5 | IMPORTANCIA | 7 | IMPORTANCIA | 12 | IMPORTANCIA | 9 | IMPORTANCIA | 9
24 | Transporte de residuos
| COMPONENTE | ATMOSFÉRICO | COMPONENTE | ATMOSFÉRICO | COMPONENTE | GEOSFERICO | COMPONENTE | ANTROPOSFERICO | COMPONENTE | ANTROPOSFERICO | COMPONENTE | ANTROPOSFERICO | COMPONENTE | ANTROPOSFERICO | COMPONENTE | ANTROPOSFERICO | COMPONENTE | GEOSFERICO
| SUBCOMPONENTE | CALIDAD DEL AIRE | SUBCOMPONENTE | CALIDAD DEL AIRE | SUBCOMPONENTE | EDAFOLOGÍA | SUBCOMPONENTE | SOCIAL | SUBCOMPONENTE | SOCIAL | SUBCOMPONENTE | SOCIAL | SUBCOMPONENTE | SOCIAL | SUBCOMPONENTE | ECONÓMICO | SUBCOMPONENTE | RECURSOS
| INDICADOR | Emisiones de ruido | INDICADOR | Emisiones de gases | INDICADOR | Usos | INDICADOR | Empleo | INDICADOR | Organización | INDICADOR | Presencia del Estado | INDICADOR | Servicios | INDICADOR | Estructura comercial | INDICADOR | Disponibilidad
| CARÁCTER | -1 | CARÁCTER | -1 | CARÁCTER | -1 | CARÁCTER | 1 | CARÁCTER | 1 | CARÁCTER | 1 | CARÁCTER | 1 | CARÁCTER | 1 | CARÁCTER | -1
| MAGNITUD (Mg) | 2 | MAGNITUD (Mg) | 2 | MAGNITUD (Mg) | 2 | MAGNITUD (Mg) | 1 | MAGNITUD (Mg) | 1 | MAGNITUD (Mg) | 2 | MAGNITUD (Mg) | 2 | MAGNITUD (Mg) | 2 | MAGNITUD (Mg) | 2
| COBERTURA (Co) | 3 | COBERTURA (Co) | 3 | COBERTURA (Co) | 3 | COBERTURA (Co) | 3 | COBERTURA (Co) | 1 | COBERTURA (Co) | 3 | COBERTURA (Co) | 3 | COBERTURA (Co) | 3 | COBERTURA (Co) | 3
| PERIODICIDAD (Pe) | 1 | PERIODICIDAD (Pe) | 1 | PERIODICIDAD (Pe) | 2 | PERIODICIDAD (Pe) | 1 | PERIODICIDAD (Pe) | 2 | PERIODICIDAD (Pe) | 2 | PERIODICIDAD (Pe) | 2 | PERIODICIDAD (Pe) | 2 | PERIODICIDAD (Pe) | 2
| DURACIÓN (Du) | 1 | DURACIÓN (Du) | 2 | DURACIÓN (Du) | 3 | DURACIÓN (Du) | 1 | DURACIÓN (Du) | 2 | DURACIÓN (Du) | 2 | DURACIÓN (Du) | 2 | DURACIÓN (Du) | 2 | DURACIÓN (Du) | 2
| ACUMULACIÓN (Ac) | 1 | ACUMULACIÓN (Ac) | 1 | ACUMULACIÓN (Ac) | 1 | ACUMULACIÓN (Ac) | 1 | ACUMULACIÓN (Ac) | 1 | ACUMULACIÓN (Ac) | 1 | ACUMULACIÓN (Ac) | 1 | ACUMULACIÓN (Ac) | 1 | ACUMULACIÓN (Ac) | 2
| RECUPERABILIDAD (Rc) | 1 | RECUPERABILIDAD (Rc) | 1 | RECUPERABILIDAD (Rc) | 1 | RECUPERABILIDAD (Rc) | 0 | RECUPERABILIDAD (Rc) | 0 | RECUPERABILIDAD (Rc) | 0 | RECUPERABILIDAD (Rc) | 0 | RECUPERABILIDAD (Rc) | 0 | RECUPERABILIDAD (Rc) | 2
| REVERSIBILIDAD (Re) | 1 | REVERSIBILIDAD (Re) | 1 | REVERSIBILIDAD (Re) | 2 | REVERSIBILIDAD (Re) | 0 | REVERSIBILIDAD (Re) | 0 | REVERSIBILIDAD (Re) | 0 | REVERSIBILIDAD (Re) | 0 | REVERSIBILIDAD (Re) | 0 | REVERSIBILIDAD (Re) | 2
| IMPORTANCIA | -10 | IMPORTANCIA | -11 | IMPORTANCIA | -14 | IMPORTANCIA | 7 | IMPORTANCIA | 7 | IMPORTANCIA | 10 | IMPORTANCIA | 10 | IMPORTANCIA | 10 | IMPORTANCIA | -15

## Matriz de calificación
ETAPAS DEL PROYECTO
|  |  | DISEÑO |  | CONSTRUCCIÓN E INSTALACIÓN | [16 empty] | OPERACIÓN |  | DESMONTE
|  |  | 1 | 2 | 3 | 4 | 5 | 6 | 7 | 8 | 9 | 10 | 11 | 12 | 13 | 14 | 15 | 16 | 17 | 18 | 19 | 20 | 21 | 22 | 23 | 24
COMPONENTES | SUBCOMPONENTES | INDICADORES | Aforo o estudio de cargas | Determinación o alcance del proyecto | Solicitud de autorización a Codensa | Solicitud y compra de la pila de hidrógeno | Solicitud y compra de los equipos complementarios | Tramitación de pólizas | Contratación de servicios de transporte | Llegada de la pila | Nacionalización de productos | Transporte a las instalaciones de Transcoop | Transporte de equipos complementarios | Contratación de personal para la adecuación de instalaciones | Compra y transporte de materiales de adecuación de instalaciones | Construcción de la estructura que contendrá los equipos | Contratación de personal para la instalación y verificación del sistema | Compra y transporte de materiales eléctricos | Instalación del sistema | Verificación de funcionamiento | Informe de funcionamiento | Generación de energía eléctrica | Mantenimiento | Desmonte del sistema | Separación de residuos | Transporte de residuos |  | Sumatoria impactos positivos ( + ) | Porcentaje (%) de impactos | Sumatoria impatos negativos ( - ) | Porcentaje (%) de impactos
ATMOSFÉRICO | CALIDAD DEL AIRE | Emisiones de ruido | CONSTRUCCIÓN E INSTALACIÓN 8: -9; CONSTRUCCIÓN E INSTALACIÓN 10: -9; CONSTRUCCIÓN E INSTALACIÓN 11: -9; CONSTRUCCIÓN E INSTALACIÓN 13: -7; CONSTRUCCIÓN E INSTALACIÓN 14: -10; OPERACIÓN 20: -7; DESMONTE 22: -6; DESMONTE 24: -10 | -67 | 0 | 0% | -67 | 100%
|  | Emisiones de gases | CONSTRUCCIÓN E INSTALACIÓN 8: -16; CONSTRUCCIÓN E INSTALACIÓN 10: -16; CONSTRUCCIÓN E INSTALACIÓN 11: -16; CONSTRUCCIÓN E INSTALACIÓN 13: -12; CONSTRUCCIÓN E INSTALACIÓN 14: -8; OPERACIÓN 20: -5; DESMONTE 22: -7; DESMONTE 24: -11 | -91 | 0 | 0% | -91 | 100%
| METEOROLOGÍA-CLIMA | Meteorología clima | [24 empty] | 0 | 0 | 0% | 0 | 0%
GEOSFERICO | GEOMORFOLOGÍA | Morfología | [24 empty] | 0 | 0 | 0% | 0 | 0%
|  | Drenaje | [24 empty] | 0 | 0 | 0% | 0 | 0%
|  | Erosión | [24 empty] | 0 | 0 | 0% | 0 | 0%
| EDAFOLOGÍA | Textura | [24 empty] | 0 | 0 | 0% | 0 | 0%
|  | Estructura | [24 empty] | 0 | 0 | 0% | 0 | 0%
|  | Usos | OPERACIÓN 21: -14; DESMONTE 24: -14 | -28 | 0 | 0% | -28 | 100%
| GEOLOGÍA | Estructura | [24 empty] | 0 | 0 | 0% | 0 | 0%
| RECURSOS | Disponibilidad | CONSTRUCCIÓN E INSTALACIÓN 8: -15; CONSTRUCCIÓN E INSTALACIÓN 10: -15; CONSTRUCCIÓN E INSTALACIÓN 11: -15; CONSTRUCCIÓN E INSTALACIÓN 13: -15; CONSTRUCCIÓN E INSTALACIÓN 16: -15; DESMONTE 24: -15 | -90 | 0 | 0% | -90 | 100%
HIDROSFÉRICO | HIDROGRÁFIA SUP | Calidad | [24 empty] | 0 | 0 | 0% | 0 | 0%
| HIDROGRÁFIA SUB | Calidad | [24 empty] | 0 | 0 | 0% | 0 | 0%
|  | Cantidad | [24 empty] | 0 | 0 | 0% | 0 | 0%
| HIDROLOGÍA | Metales | [24 empty] | 0 | 0 | 0% | 0 | 0%
|  | Residuos | [24 empty] | 0 | 0 | 0% | 0 | 0%
|  | Biológicos | [24 empty] | 0 | 0 | 0% | 0 | 0%
| RECURSOS | Disponibilidad | DISEÑO 1: -11; DISEÑO 2: -11; CONSTRUCCIÓN E INSTALACIÓN 3: -11; CONSTRUCCIÓN E INSTALACIÓN 4: -11; CONSTRUCCIÓN E INSTALACIÓN 5: -11; CONSTRUCCIÓN E INSTALACIÓN 6: -11; CONSTRUCCIÓN E INSTALACIÓN 7: -11; CONSTRUCCIÓN E INSTALACIÓN 14: -11; OPERACIÓN 20: -11 | -99 | 0 | 0% | -99 | 100%
BIOSFERICO | FLORA | Cobertura | DISEÑO 1: -12 | -12 | 0 | 0% | -12 | 100%
|  | Especies | [24 empty] | 0 | 0 | 0% | 0 | 0%
|  | Usos | [24 empty] | 0 | 0 | 0% | 0 | 0%
| FAUNA | Cantidad | [24 empty] | 0 | 0 | 0% | 0 | 0%
|  | Hábitat | DISEÑO 1: -12 | -12 | 0 | 0% | -12 | 100%
|  | Diversidad | [24 empty] | 0 | 0 | 0% | 0 | 0%
ANTROPOSFERICO | SOCIAL | Calidad de vida | CONSTRUCCIÓN E INSTALACIÓN 17: 12; OPERACIÓN 20: 12; DESMONTE 22: -11 | 13 | 24 | 68.57% | -11 | 31.43%
|  | Empleo | 7 | 7 | 8 | 8 | 8 | 8 | 8 |  |  | 10 | 10 | 9 | 7 | 7 | 7 | 7 | 7 | 7 | 10 | 9 | 7 | 5 | 5 | 7 | 168 | 168 | 100% | 0 | 0%
|  | Organización | 7 | 7 | 8 | 10 | 10 | 8 | 10 | 9 | 10 | 10 | 10 | 8 | 7 | 7 | 7 | 7 | 7 | 7 | 12 | 9 | 7 | 6 | 7 | 7 | 197 | 197 | 100% | 0 | 0%
|  | Presencia del Estado | CONSTRUCCIÓN E INSTALACIÓN 3: 10; CONSTRUCCIÓN E INSTALACIÓN 9: 11; OPERACIÓN 20: 12; DESMONTE 23: 12; DESMONTE 24: 10 | 55 | 55 | 100% | 0 | 0%
|  | Servicios |  |  | 10 | 10 | 10 | 10 | 10 | 10 | 10 | 10 | 10 | 8 | 7 |  | 7 | 7 | 7 | 7 | 12 | 9 | 8 | 6 | 9 | 10 | 187 | 187 | 100% | 0 | 0%
| CULTURAL | Cosmovisión | CONSTRUCCIÓN E INSTALACIÓN 12: 9; CONSTRUCCIÓN E INSTALACIÓN 17: 12; CONSTRUCCIÓN E INSTALACIÓN 18: 11; CONSTRUCCIÓN E INSTALACIÓN 19: 14; OPERACIÓN 20: 14; DESMONTE 22: -12 | 48 | 60 | 83.33% | -12 | 16.67%
| ECONÓMICO | Estructura comercial |  |  | 9 | 11 | 11 | 10 | 10 |  | 10 | 10 | 10 | 8 | 7 | 7 | 7 | 7 | 11 |  |  | -13 | 7 |  | 9 | 10 | 141 | 154 | 92.22% | -13 | 7.784%
PAISAJISTICO | PAISAJISTICO | Calidad | [24 empty] | 0 | 0 | 0% | 0 | 0%
|  | Fragilidad | [24 empty] | 0 | 0 | 0% | 0 | 0%
|  |  | -21 | 3 | 34 | 28 | 28 | 25 | 27 | -21 | 41 | 0 | 0 | 42 | -6 | -8 | 28 | 13 | 56 | 32 | 48 | 29 | 15 | -19 | 42 | -6
| Sumatoria Positivos ( + ) |  | 14 | 14 | 45 | 39 | 39 | 36 | 38 | 19 | 41 | 40 | 40 | 42 | 28 | 21 | 28 | 28 | 56 | 32 | 48 | 65 | 29 | 17 | 42 | 44
| Porcentaje (%) de impactos |  | 28.57% | 56% | 80.36% | 78% | 78% | 0% | 77.55% | 32.2% | 100% | 50% | 50% | 100% | 45.16% | 42% | 100% | 65.12% | 100% | 100% | 100% | 64.36% | 67.44% | 32.08% | 100% | 46.81%
| Sumatoria Negativos ( - ) |  | -35 | -11 | -11 | -11 | -11 | -11 | -11 | -40 | 0 | -40 | -40 | 0 | -34 | -29 | 0 | -15 | 0 | 0 | 0 | -36 | -14 | -36 | 0 | -50
| Porcentaje (%) de impactos |  | 71.43% | 44% | 19.64% | 22% | 22% | 0% | 22.45% | 67.8% | 0% | 50% | 50% | 0% | 54.84% | 58% | 0% | 34.88% | 0% | 0% | 0% | 35.64% | 32.56% | 67.92% | 0% | 53.19%

## Flujos de caja
| TIO | 5% | 9.725%
| Inflación de largo plazo |  | 4.5% | 4% | 4% | 3.5% | 3% | 3% | 3% | 3% | 3% | 3%
| Tarifa codensa ($/Kwh) | 445 | 465.025 | 483.626 | 502.971 | 520.575 | 536.1923 | 552.278 | 568.8464 | 585.9118 | 603.4891 | 621.5938
| Consumo energía (Kwh) | 576 | 576 | 576 | 576 | 576 | 576 | 576 | 576 | 576 | 576 | 576
| Precio H2 Kg/hora | 140.0711 | 146.3743 | 152.2292 | 158.3184 | 163.8596 | 168.7753 | 173.8386 | 179.0538 | 184.4254 | 189.9581 | 195.6569
| Valor factura mes | 256320 | 267854.4 | 278568.576 | 289711.319 | 299851.2152 | 308846.7517 | 318112.1542 | 327655.5188 | 337485.1844 | 347609.7399 | 358038.0321
| Valor de la pila de hidrógeno | 6244326 | 6525320.67 | 6786333.4968 | 7057786.8367 | 7304809.376 | 7523953.6572 | 7749672.267 | 7982162.435 | 8221627.308 | 8468276.1272 | 8722324.4111
SIN PROYECTO: CONSUMO DE LA RED DE ENERGÍA
| DESCRIPCIÓN | 0 | 1 | 2 | 3 | 4 | 5 | 6 | 7 | 8 | 9 | 10
+ | Valor de salvamento
- | Costo Factura energía | 3075840 | 3214252.8 | 3342822.912 | 3476535.8285 | 3598214.5825 | 3706161.02 | 3817345.8505 | 3931866.2261 | 4049822.2128 | 4171316.8792 | 4296456.3856
- | Depreciaciones
= | Utilidad gravable | -3075840 | -3214252.8 | -3342822.912 | -3476535.8285 | -3598214.5825 | -3706161.02 | -3817345.8505 | -3931866.2261 | -4049822.2128 | -4171316.8792 | -4296456.3856
- | Impuesto de renta | -1015027.2 | -1060703.424 | -1103131.561 | -1147256.8234 | -1187410.8122 | -1223033.1366 | -1259724.1307 | -1297515.8546 | -1336441.3302 | -1376534.5701 | -1417830.6073
= | Utilidad neta | -2060812.8 | -2153549.376 | -2239691.351 | -2329279.0051 | -2410803.7703 | -2483127.8834 | -2557621.7199 | -2634350.3715 | -2713380.8826 | -2794782.3091 | -2878625.7784
+ | Depreciación
- | Inversión | 5: 0
= | Flujo de caja neto | -2060812.8 | -2153549.376 | -2239691.351 | -2329279.0051 | -2410803.7703 | -2483127.8834 | -2557621.7199 | -2634350.3715 | -2713380.8826 | -2794782.3091 | -2878625.7784
| VPN | 0: -17354343.1347 | Descripción | Valor
| CUE | 0: -2791059.6931 | TIO | 5% | 9.725%
[13 empty] | Inflación de largo plazo | 4.5%
| % Ahorro en factura | 0: 21% | TIO + Inflación | 9.725%
| Mantenimiento | 0: 5000 | % Ahorro en factura | 21%
| Horas operación día pila | 0: 2 | % Valor salvamento | 40%
| Valor de la pila de hidrógeno | 6244326 | 6525320.67 | 6786333.4968 | 7057786.8367 | 7304809.376 | 7523953.6572 | 7749672.267 | 7982162.435 | 8221627.308 | 8468276.1272 | 8722324.4111 | Tasa de impuesto de renta | 33%
| Valor del sistema de pila de hidrógeno | 0: 10058249 | % Devolución IR | 25%
| Consumo pila (lts/min) | 0: 6.5 | Horas operación día pila | 2
| Consumo H2 m3/min | 0: 0.0065 | Consumo H2 Kg/min | 0.0005447
| Consumo H2 Kg/min | 0: 0.0005447 | Horas operación pila | 2000
| Horas operación pila | 0: 2000 | Precio H2 Kg/hora | 140.0711
| M3 cúbicos totales pila | 0: 780
| Precio H2 Kg/hora | 140.0711 | 146.3743 | 152.2292 | 158.3184 | 163.8596 | 168.7753 | 173.8386 | 179.0538 | 184.4254 | 189.9581 | 195.6569
| Diferencia sistema-pila | 0: 3813923
| % Valor salvamento | 0: 40%
| Tasa impuesto de renta | 0: 33%
| % Devolución IR | 0: 25%
CON PROYECTO: PILA DE HIDRÓGENO
| DESCRIPCIÓN | 0 | 1 | 2 | 3 | 4 | 5 | 6 | 7 | 8 | 9 | 10
+ | Valor de salvamento | 3: 2497730.4; 6: 2823114.7347; 9: 3099868.9068; 10: 7171086.6182
- | Costo factura energía | 2429913.6 | 2539259.712 | 2640830.1005 | 2746463.3045 | 2842589.5202 | 2927867.2058 | 3015703.2219 | 3106174.3186 | 3199359.5482 | 3295340.3346 | 3394200.5446
- | Revisiones periódicas |  | 62700 | 65208 | 67816.32 | 70189.8912 | 72295.5879 | 74464.4556 | 76698.3892 | 78999.3409 | 81369.3211 | 83810.4008
- | Costo combustible H2 |  | 106853.2193 | 111127.348 | 115572.442 | 119617.4774 | 123206.0017 | 126902.1818 | 130709.2472 | 134630.5247 | 138669.4404 | 142829.5236
- | Depreciaciones |  | 2844226.6 | 2844226.6 | 2844226.6 | 4115534.2667 | 4115534.2667 | 3352749.6667 | 2583224.089 | 2583224.089 | 2583224.089 | 2822758.7091
- | Valor en libros activo | 10: 5645517.4182
= | Utilidad gravables | -2429913.6 | -5553039.5313 | -5661392.0485 | -3276348.2664 | -7147931.1554 | -7238903.0621 | -3746704.7913 | -5896806.0441 | -5996213.5027 | -2998734.2783 | -4918029.9781
- | Impuesto de renta | -801871.488 | -1832503.0453 | -1868259.376 | -1081194.9279 | -2358817.2813 | -2388838.0105 | -1236412.5811 | -1945945.9945 | -1978750.4559 | -989582.3119 | -1622949.8928
= | Utilidad neta | -1628042.112 | -3720536.4859 | -3793132.6725 | -2195153.3385 | -4789113.8741 | -4850065.0516 | -2510292.2102 | -3950860.0495 | -4017463.0468 | -2009151.9665 | -3295080.0853
+ | Depreciación |  | 2844226.6 | 2844226.6 | 2844226.6 | 4115534.2667 | 4115534.2667 | 3352749.6667 | 2583224.089 | 2583224.089 | 2583224.089 | 2822758.7091
+ | Devolución IR (25%) |  | 916251.5227 | 934129.688 | 540597.464 | 1179408.6406 | 1194419.0052 | 618206.2906 | 972972.9973 | 989375.2279 | 494791.1559 | 811474.9464
+ | Valor en libros activo | 10: 5645517.4182
- | Inversión | 0: 10058249; 3: 7057786.8367; 6: 7749672.267; 9: 8468276.1272
+ | Incentivo estatal | 0: 2977009.3139
= | Flujo de caja neto | -8709281.7981 | 39941.6367 | -14776.3845 | -5868116.1112 | 505829.0332 | 459888.2203 | -6289008.5199 | -394662.9633 | -444863.7299 | -7399412.8488 | 5984670.9883
| VPN | 0: -17354343.1347
| CUE | 0: -2791059.6931
Flujo Incremental con IMP
|  | 0 | 1 | 2 | 3 | 4 | 5 | 6 | 7 | 8 | 9 | 10
| Flujo neto con proyecto | -8709281.7981 | 39941.6367 | -14776.3845 | -5868116.1112 | 505829.0332 | 459888.2203 | -6289008.5199 | -394662.9633 | -444863.7299 | -7399412.8488 | 5984670.9883
| Flujo neto sin proyecto | -2060812.8 | -2153549.376 | -2239691.351 | -2329279.0051 | -2410803.7703 | -2483127.8834 | -2557621.7199 | -2634350.3715 | -2713380.8826 | -2794782.3091 | -2878625.7784
| FCI | -6648468.9981 | 2193491.0127 | 2224914.9665 | -3538837.1061 | 2916632.8034 | 2943016.1037 | -3731386.8 | 2239687.4082 | 2268517.1527 | -4604630.5397 | 8863296.7667
| VPN | 0: 0
| VP Beneficios | 0: 13462739.0376
| VP Costos | 0: 13462739.0376
RCB | bar: 0
| TIR | 0: 9.725%