## ANEXO_1_COMPILACIÓN_INFORMACIÓN
| FAMILIA | ESPECIE | NOMBRE COMÚN | TÍTULO | AUTOR | AÑO | TÉCNICO | [60 empty] | TÉCNICO- AMBIENTAL |  | SOCIO-AMBIENTAL | SOCIAL | SOCIO-ECONÓMICO | ECONÓMICO |  | Observaciones
[7 empty] | CUALITATIVO | [13 empty] | CUANTITATIVO
[7 empty] | Turbiedad (%) | Dosis | DBO (%) | DQO (%) | Oxígeno Disuelto (mgO2/L) |  | Conductividad eléctrica (mS/cm) |  | Alcalinidad (mg/L) |  | Color (%) |  | Dureza total (mg/L CaCO3) |  | pH |  | Flúor (mg/L) |  | Cloruros (mg/L Cl) |  | Sulfatos (mg/L) |  | Nitratos (mg/L) |  | Fosfatos (mg/L) |  | Coliformes totales |  | Coliformes fecales |  | Temperatura (°C) |  | TSS (Sólidos Suspendidos Totales) (mg/L) |  | TDS (Sólidos disueltos totales) (mg/L) |  | ST (Sólidos totales) (mg/L) |  | Cd (microg/L |  | Cr (microg/L |  | Cu (microg/L |  | Ni (microg/L |  | Pb (microg/L |  | Zn (microg/L |  | Total carbono orgánico TOC (microg/L) |  | NH3-N | Lodos producidos |  | Velocidad de mezcla (rpm) |  | Tiempo de agitación (min) |  | Tiempo de sedimentación (min) | Método de extracción | Forma de aplicación (simple/combinada) | Proporción de aplicación | Aplicación | País de Publicación | Obtención | Almacenamiento | Costo
[11 empty] | Inicial | Final | inicial | final | inicial | final | inica | final | Inicial | Final | Inicial | Final | Inicial | Final | Inicial | Final | Inicial | Final | Inicial | Final | Inicial | Final | Inicial | Final | Inicial | Final | Inicial | Final | Inicial | Final | inicial | Final | Inicial | Final | Inicial | Final | Inicial | Final | Inicial | Final | Inicial | Final | Inicial | Final | Inicial | Final | Inicial | Final |  | Final | Inicial | Lenta | Rápida | Lenta | Rápida
| Fabaceae | Astragalus gossypinum | Tragacanto | Possibility of utilizing natural coagulants (Trigonella foenum‐graecum and Astragalus gossypinus) along with alum for the removal of turbidity | H. Kashf, S. Mousavian, M. Seyedsaleh, P. Sharif, G. Hodaifa, A. Seyed Salehi, A. Takdastan | 2017 | 96.4% | 2 mg/L en 28 mg/L alum | [53 empty] | 40 | 100 | 7 | 1 | 20 -30 min | Trituración, se pesó y se destiló exactamente 1 g, se vertió agua sobre ellos. La mezcla se colocó en un mezclador magnético durante 10 m, y se filtra en una tela fina. | Combinada | Una concentración de 6.66% de la especie | Tratamiento de aguas turbias superficiales | Iran
|  | Caesalpinia spinosa | Tara | Dosis optima de la goma Caesalpinia spinosa para la mejora de la calidad del agua del Río Chancay – Lambayeque | Terrones Vega Annie Carolina | 2019 | 54.84% | 4 g/650 ml | 97.72% | 99.11% |  |  | 0.381 | 0.383 | [6 empty] | 8.02 | 7.41 | [39 empty] | 45 | 200 | 10 |  | 60 | Procedimiento térmico-mecánico (Molienda-tamizado) | Simple | 100% | Tratamiento de aguas superficiales | Perú
|  |  |  | Disminución de la turbidez del agua del río Crisnejas en la comunidad de Chuquibamba-Cajabamba utilizando Opuntia ficus indica, Aloevera y Caesalpinia spinosa | Moreno Perez Sandy | 2016 | 61.09% | 6 g/L | [54 empty] | 100 |  | 5 |  | Se extrajo el mucílago de la Tara, se pulverizo a una temperatura de 105°C durante 48 horas y posteriormente con un mortero, y se tamizan en una malla n°70 (0.5 micrómetros). | Simple | 100% | Tratamiento de aguas superficiales | Perú
|  |  |  | Influencia de la Goma de Tara (Caesalpinia spinosa) como Ayudante en el Proceso de Coagulación-Floculación para la Remoción de Turbidez de una Suspensión Artificial de Bentonita | Jappsem J. Valeriano Mamani y Rodrigo A. Matos Chamorro | 2019 | 44.82% | 8,48 mg/L de goma de tara en 17,05 mg/L de sulfato de aluminio | [53 empty] | 40 | 300 | 20 | 0.083 | 10 |  | Combinada | Una concentración de 33.21% de la especie | Tratamiento de aguas superficiales contaminadas con bentonita | Perú
|  |  |  | Biocoagulación de aguas residuales de industria textilera mediante extractos de Caesalpinia spinosa | Andrés Revelo, Diego Proaño, Carlos Banchón | 2015 | 24% | 45 g/L con 5,7 g/L de poliacrilamida como Floculante | 52% | [52 empty] | 40 | 200 | 5-15 | 0-3 | 15-20 | Dilución con agua destilada (0,1 g C.espinosa/mL de agua destilada) y filtración en papel Whatman. | Combinada | Una concentración de 88.75% de la especie | Biocoagulación de aguas residuales de industria textilera | Ecuador
|  |  |  | Efectividad de especies naturales como ayudantes de Coagulación, para la clarificación de aguas turbias en épocas de avenidas en caseríos y centros poblados de Huaraz y Callejón de Huayla | Cesar Manuel Dávila Paredes, Martín Miguel Huamán Carranza | 2018 | 97% | 35 mg/L | [12 empty] | 7 | 7 | [16 empty] | 89% | [28 empty] | Simple | 100% | Tratamiento de aguas turbias superficiales | Perú
|  | Cassia grandis | Cañandonga | Evaluación de alternativas de potabilización a bajo costo en comunidades palafíticas en el caribe norte Colombiano | Jose Lugo Arias | 2017 | 69% | 25 mg/L |  |  |  |  | 0.345 | 0.258 | 65.4 | 54.05 | 55% |  |  |  | 7.12 | 7.07 | [41 empty] | 2020-02-01 | 5 | 120 | Molienda de las semillas, dilución en agua cruda y dilución de la muestra inicial. | Simple | 100% | Alternativa para la potabilización de aguas | Colombia
|  |  |  | Evaluation of low-cost alternatives for water purification in the stilt house villages of Santa Marta's Cienaga Grande | Jose Lugo Arias, Javier Burgos Vergara, Elkyn Lugo Arias, Audrey Gould, David Ovallos Gazabon | 2019 | 69% | 25 mg/L |  |  |  |  | 0.345 | 0.301 | 65.4 | 57.22 |  |  |  |  | 2020-12-07 | 6.83 |  |  | 61.68 | 38.5 | 58 | 54 | 2.1 | 2 |  |  | 12100 (CFU/100ml) | 3650 (CFU/100ml) |  |  | 2020-08-29 | 2020-07-29 | [29 empty] | Simple | 100% | Tratamiento de aguas superficiales | Colombia | Árboles de la costa caribe de Colombia
|  | Tamarindus indica | Tamarindo | Study of coagulating/flocculating characteristics of organic polymers extracted from biowaste for water treatment | B. Buenaño, E. Vera and M. B. Aldás | 2019 | 67% | 0,6 mg/L de extracto de tamarindo en 60 mg/L de sulfato de aluminio Al2(SO4)3 | [8 empty] | 64% | [44 empty] | 40 | 100 | 20 | 1 | 30 | Secado, Molido, extracción en etanol y secado. | Combinada | Donde el 0,99% pertenecen a la especie natural | Tratamiento de aguas superficiales | Ecuador
|  |  |  | Uso del coagulante natural extraído de la semilla de tamarindo “Tamarindus Indica L.” para reducir sólidos coloidales en laboratorio de las aguas del río Lurín, Lima | Jara Vasquez Sonia Milagros | 2018 | 89.4% | 100 mg/L | 58.31% | 68.62% | [10 empty] | 2020-08-07 | 2020-06-07 | [39 empty] | 40 | 100 | 30 | 10 | 30 | Remover cáscara de la semilla, hidratación, trituración. | Simple | 100% | Tratamiento de aguas superficiales | Perú
|  |  |  | Evaluación de semillas de Tamarindo (Tamarindus indica) como coagulante para disminuir la carga contaminante en el tratamiento de aguas en relación a un coagulante comercial" | Lizeth Iveth Ramirez Ramirez | 2019 | 89% | 10 mg/L | [12 empty] | 6 | 6 | [39 empty] | 40 | 150 | 30 | 3 | 30 | Despulpado, secado, molienda, tamizado, maceración | Simple | 100% | Disminución de carga contaminante en el tratamiento de aguas | Perú
|  |  |  | Evaluación de las semillas de tamarindo (Tamarindus indica) en la remocion de turbidez de aguas superficiales | Maria Alejandra Salgado | 2018 | 57% | 40 mg/L |  |  |  |  | 0.114 | 0.095 | [6 empty] | 6.91 | 7.03 | [39 empty] | 100 | 200 |  |  |  | Despulpado, secado, molienda, tamizado. | Simple | 100% | Tratamiento de aguas superficiales | Colombia
|  |  |  | Uso de la semilla de tamarindo (tamarindus indica) como coagulante orgánico para la remoción de turbiedad y color en el agua para potabilización | Tania Yoselin Álvarez Suazo & Félix Alan Douglas Aguilar Carrera | 2017 | 67.8% | 50 mg/L | [8 empty] | 49.7% | [44 empty] | 30 | 100 | 20 | 1 | 30 | Despulpado, hidratación, trituración, diluciones en agua destilada. | Simple | 100% | Tratamiento de aguas para potabilización | Guatemala
|  |  |  | Performance of Natural Coagulants on Greywater Treatment | D. Chitra and L. Muruganandam | 2020 | 61.33% | 400 mg/L | [53 empty] | 50 | 160 | 2.5 | 15 | 4h | Las semillas de moringa oleifera se separan del árbol de muslo bien desarrollado. Aproximadamente 25 gramos de semillas secadas al sol durante tres días, calentadas a 60 ° C durante 8 horas en el horno de aire caliente [17]. Las semillas secas se trituraron y molieron usando mortero y maja hasta obtener un polvo fino de 0,5 mm usando 36 BSS (British Standard Tamices) | Simple | 100% | ¿Tratamiento de aguas grises | India | Residuos de alrededores
|  |  |  | Estudio preliminar del uso de la semilla de tamarindo (Tamarindus indica) en la coagulación-floculación de aguas residuales | Roger Gurdián Lopez & Juana Coto Campos | 2018 | 18.9% | 3500 ppm |  | 29.2% | [10 empty] | 9.66 | 5.17 | [44 empty] | Secado, pelaje, extracción con HCl, pulverización. | Simple | 100% | Tratamiento de aguas residuales de industria textil | Costa Rica
|  | Trigonella foenum-graecum | Fenogreco | Possibility of utilizing natural coagulants (Trigonella foenum‐graecum and Astragalus gossypinus) along with alum for the removal of turbidity | H. Kashf, S. Mousavian, M. Seyedsaleh, P. Sharif, G. Hodaifa, A. Seyed Salehi, A. Takdastan | 2017 | 97.8% | 4 mg/L en 25 mg/L de alum | [53 empty] | 70-20 | 100 | 20 | 1 | 20 - 30 | Primero, las semillas de las plantas se trituraron con un molinillo eléctrico. Se pesó exactamente 1 g de ellos y se vertió agua destilada sobre ellos para crear una masa suave. Posteriormente, se aumentó su volumen agregando 1 L de agua destilada. La mezcla se colocó en un mezclador magnético durante 10 m, y luego se flotó con una tela fina. La solución resultante se utilizó como coagulante auxiliar en experimentos (Hume 1989; AWWA 1991). | Combinada | Donde el 13,79% pertenecen a la especie natural | Tratamiento de aguas turbias residuales | Iran
|  |  |  | Evaluation of eco-friendly coagulant from Trigonella foenum-graecum seed | Chitteti Ramamurthy, Malige Uma Maheswari, Natarajan Selvaganabathy | 2012 | 96.49% | 10 ml/L |  |  |  |  | 0.071 | 0.261 | 126 | 74 |  |  |  |  | 7.12 | 7 | [12 empty] | 7 (NMP/100mL) | 4 (NMP/100mL) | [25 empty] | 80 | 200 | 30 | 1 | 60-180 | Triturado, tamizado (0,4 mm), agitación (10 min.) Se suspendió 10 gr en 1 L de NaCl o Agua. | Simple | 100% | Tratamiento de aguas turbias superficiales | India | Puducherry (India) |  |  | La mayor eficacia se obtuvo en pH neutros y en un tiempo de exposición de 6 horas.
|  |  |  | Comparison of coagulation performance using natural coagulants against traditional ones | E. M. ELsayed , A.A. Nour El-Den, M. F. Elkady & A. A. Zaatout | 2020 | 98% | 15 ml (en 500 ml de agua turbia) | [53 empty] | 80 | 150 | 20 | 10 | 10 | La extracción de coagulantes activos se realizó mezclando 5 g del polvo de semillas con 50 mL del solvente extractor durante 1 hora a 40 ° C. En este estudio se utilizaron diferentes solventes extractores, a saber agua destilada (DW), cloruro de sodio (NaCl) e hidróxido de sodio (NaOH) con diferentes concentraciones. La mezcla obtenida se centrifugó y la solución transparente se utilizó como coagulante . extracto de NaCl 0.3 M | Simple | 100% | Tratamiento de agua sintética con con coagulantes naturales | Egipto
|  |  |  | Fenugreek seeds and okra for the treatment of palm oil mill effluent (POME)– Characterization studies and modeling with backpropagation feedforward neural network (BFNN) | Isabelle Tay Sui Kim, Vasanthi Sethu, Senthil Kumar Arumugasamy, Anurita Selvarajoo | 2020 | 97.16% | 4,6 g/L |  | 68.12% | [10 empty] | 4 | [17 empty] | 96.01% | [22 empty] | 60 | 155 | 30 | 8 | 240 | Secado (70°C 24 hr), molido, tamizado (100-500 micrones), solución (10 g fenogreco en 500 ml de agua destilada) | Simple | 100% | Tratamiento de efluentes de plantas de aceite de palma (POME) | Malasia | Semenyih (Malasia)
|  | Cassia fistula | Cañafístula | Evaluation of low-cost alternatives for water purification in the stilt house villages of Santa Marta's Cienaga Grande | Jose Lugo Arias, Javier Burgos Vergara, Elkyn Lugo Arias, Audrey Gould, David Ovallos Gazabon | 2019 | 98.45% | 25 mg/L |  |  |  |  | 0.205 | 0.201 | 52.8 | 50.8 |  |  | 357.8 | 324.4 | 7.43 | 7.3 |  |  | 42.54 | 32.36 | 57 | 56 | 1.3 | 1.2 |  |  | 13700 (CFU/100ml) | 4200 (CFU/100ml) |  |  | 29.8 | 29.7 | [25 empty] | 5 | 1 a 2 | 120 | Se pelan, secan y muelen las semillas, tamizado. | Simple | 100% | Purificación de aguas negras en zona rural | Colombia | las semillas de árboles que se encuentran en la costa caribe colombiana | almacenamiento en bolsas ziploc que evite la absorción de humedad. |  | Se combinó el efecto del coagulante natural con filtro de bioarena
|  |  |  | Apply Cassia Fistula seed gum as auxiliary bio-coagulant for fish processing wastewater treatment | Nguyen Vo Chau Ngan , Luong Thi Diem Thuy and Dao Minh Trung | 2017 | 70.12% | 4 mg/L en 480 mg/L de PAC (Polímero industrial) |  | 80.5% | [6 empty] | 37.01% | [21 empty] | 68.34% | [22 empty] | 40 | 120 | 25 | 2 | 30 min |  | Combinada | Una proporción de 1% de la especie natural | Tratamiento de aguas de industria pesquera | Vietnam | Binh Duong (Vietnam) |  |  | La mayor eficacia se obtuvo con la combinación entre el polímero industrial y la goma de Cassia fistula, aplicando una velocidad de agitación rápida.
|  |  |  | Coagulation–flocculation treatment of high-strength agro-industrial wastewater using natural Cassia obtusifolia seed gum: Treatment efficiencies and flocs characterization | Katrina Pui Yee Shak, Ta Yeong Wu | 2014 |  | 1,5 g/L |  | 60.46% | [10 empty] | 4 | [15 empty] | 20 |  | 87.58% | [22 empty] | 30 | 150 | 20 | 5 | 60 min | Trituración , tamizado (0,5-1 mm), dilución (2,5 g en 100 ml de agua destilada), filtración | Simple | 100% | Tratamiento de aguas residuales | Malasia |  |  |  | La temperatura tiene un efecto insignificante en el uso de coagulante natural en comparación con el alumbre.
|  |  |  | The Use of Artificial Neural Network for Modeling Coagulation of Reactive Dye Wastewater Using Cassia fistula Linn. Gum | Ha Manh Bui, Yuan Shing Perng,Huong Giang Thi Duong | 2016 |  | 200 mg/L |  | 40.9% | [6 empty] | 54.3% |  |  |  | 9.97 | [40 empty] | 45 |  | 30 |  |  | Trituración, Dilución, agitación. | Simple | 100% | Tratamiento de aguas residuales de tinte | Vietnam | Ho Chi Minh (Vietnam)
X |  |  |  | Polvo de semilla Cassia Fistula como coagulante natural en el tratamiento de agua cruda | Luis Guzman, Arnulfo Antonio, Antonio Nuñez | 2015 | 87.5% | 20 mg/L | [6 empty] | 40 | 60 | 87.5% |  | 72 | 58 | 6.53 | 7.2 | [16 empty] | 432 | 110 | [21 empty] | 40 | 100 | 30 | 1 | 60 min | Secado, Molido (Hasta conseguir consistencia fina), dilución (25 g en 100 ml de agua) | Simple | 100% | Tratamiento de agua cruda | Colombia | Canal de Dique (Bolívar)
X |  |  |  | Evaluación de la Cassia fistula como coagulante natural en el tratamiento primario de aguas residuales | Arnulfo A. Tarón Dunoyer, Luis E. Guzmán Carrillo; Israel Barros Portnoy | 2017 | 68.2% | 160 mg/L | 70% | 0.83% |  |  | 1156.9 | 1210 | 258 | 288 | 70% |  | 510 | 408 | 7.4 | 7.48 | [16 empty] | 74% | [22 empty] | 40 | 100 | 30 | 1 | 60 min | Secado (8 días al sol), Molido, tamizado (malla número 10) , Solución (25 g en 100 ml de agua destilada) | Simple | 100% | Tratamiento primario de aguas residuales | Colombia | Estación de bombeo, Cartagena (Colombia) |  |  | Se comprueba que el uso de la cassia fistula sirve para obtener valores acordes a la norma Colombiana vigente.
|  | Cyamopsis tetragonoloba | Guar | Aplicación de coagulantes verdes en efluentes de la industria de pinturas: un estudio cinético de coagulación-floculación | S. Vishali, R. Karthikeyanb | 2018 | 88.72% | (Eluent KCl 1N ) Dosis 5 g en 100 ml de eluent | [8 empty] | 86.37% | [44 empty] | 80 | 200 | 20 | 2 | 60 | Las semillas se lavaron a fondo con agua destilada, se secaron al sol 48 h, se pulverizaron y se tamizaron 0,5 mm. se secaron en un horno de convección a 100 ° C durante 1 h con supervisión periódica. El material seco se pulverizó usando un mezclador convencional y se tamizó a través de un tamiz de 0,5 mm. Para extraer los componentes activos se suspendió la cantidad conocida del polvo de coagulante preparado en 100 ml de disolvente denominado eluyente. La suspensión se agitó durante 15 min, Después de 15 minutos de sedimentación, el líquido clarificado se recogió y se usó como coagulante | Simple | 100% | eliminación de color y turbidez de efluentes de la industria de pinturas simulados (SPE) | India | se recolectaron de Thirumayam, una zona rural del distrito de Pudukottai, sur de la India.
|  | Phaseolus vulgaris | Frijol | Removal of turbidity from drinking water using natural coagulants | G. Muthuraman , S. Sasikala | 2013 | 85.8% | 500 mg/l | [53 empty] | 40 | 100 | 25 | 4 |  | Estas cáscaras de las tres semillas se eliminaron manualmente. Se seleccionaron semillas de buena calidad se trituraron y tamizaron a través del tamaño de poro del tamiz de 0,4 mm. Se mezclaron 250 mg de polvo de semillas con 1000 ml de disolvente durante 2 minutos para extraer el agente de coagulación activo de las semillas. Los disolventes utilizados fueron agua destilada (DW), solución de cloruro de sodio (NaCl) e hidróxido de sodio (NaOH). La suspensión se filtró a través de un papel de filtro y la solución de filtrado se usó en una prueba de floculación en tarro posterior. | Simple | 100% | remover turbiedad agua turbia sintética | India
| Moringaceae | Moringa oleifera | Moringa | Optimisation of using a blend of plant based natural and synthetic coagulants for water treatment: (Moringa Oleifera-Cactus Opuntia-Alum Blend). | B.I. Gandiwa , L.B. Moyo , S. Ncube , T.A. Mamvura , N. Hlabangana | 2020 | 88.7% | 50 mg/l |  |  |  |  | 0.298 | 0.411 | 145 | 132 |  |  |  |  | 4 a 5 | 6.4 | [39 empty] | 20 | 200 | 10 | 2 | 30 | Secado en horno a 35°C, trituración, tamizado >500 micras. %g del polvo se diluyn en 500 ml de a.d., con agitador magnético se agito por 1h y dejo reposar 30 min y se filtró para tener solución madre 1% en peso | Simple | 100% | Tratamiento de agua cruda | Sudáfrica | Semillas recolectadas de árboles disponibles en el área de Mkoba en Gweru |  |  | Existe el análisis de las especies combinadas donde la mejor opción es 13% en peso de Alumbre, 44,6% en peso de MO y 42,4% en peso de Cactus Opuntia
|  |  |  | Sustainable use of natural and chemical coagulants for contaminants removal from palm oil mill effluent: A comparative analysis. | A.H. Jagaba, S.R.M. Kutty, G. Hayder, A.A.A. Latiff, N.A.A. Aziz, I. Umaru, A.A.S. Ghaleb, S. Abubakar, I.M. Lawal, M.A. Nasara | 2020 | 88.35% | 2000 mg/L |  | 51.21% | [6 empty] | 90.15% | [21 empty] | 95.42% | [19 empty] | 89.81% | 16.25% |  | 30 | 250 | 30 | 3 | 30 | Semillas secas limpias y molidas para tener un polvo >2,5 mm. Metodo de extraccion Soxhlet. Disolucion de 5g en 100 ml de a.d., extracción de agentes coagulantes por licuadora agitándose por 120s | Simple | 100% | Tratamiento de aguas para el efluente de la planta de palma de aceite. | Malasia |  |  |  | Se evaluó la eliminación de aceite y grasa de 94,86% pero con dosis de 300 mg/L
|  |  |  | Evaluation of low-cost alternatives for water purification in the stilt house villages of Santa Marta's Cienaga Grande | José Lugo Arias , Javier Burgos-Vergara, Elkyn Lugo-Arias, Audrey Gould, David Ovallos-Gazabon | 2020 | 98.77% | 150 mg/L |  |  |  |  | 0.205 | 0.199 | 52.8 | 46.8 |  |  | 357.8 | 315 | 7.43 | 7.39 |  |  | 42.54 | 35.27 | 57 | 57 | 1.3 | 1.1 |  |  | 13700 (CFU/100ml) | 3800 (CFU/100ml) |  |  | 29.8 | 29.5 | [25 empty] | 5 | 2020-02-01 | 120 | Se pelan, secan y muelen las semillas, tamizado. | Simple | 100% | Purificación de aguas negras en zona rural | Colombia | las semillas de árboles que se encuentran en la costa caribe colombiana | almacenamiento en bolsas ziploc que evite la absorción de humedad. |  | Se combinó el efecto del coagulante natural con filtro de bioarena
|  |  |  | Efficacy of a natural coagulant protein from Moringa oleifera (Lam) seeds in treatment of Opa reservoir water, Ile-Ife, Nigeria | Adewole Scholes Taiwo, Kuku Adenike, Okoya Aderonke | 2020 | 40.77% | 60 mg/L con 5% de alumbre | 74.6% | 78.6% |  |  | 0.219 | 0.582 | 9.95 | 4.44 |  |  |  |  | 6.95 | [5 empty] | 1.2445 | 1.5329 | 0.636 | 1.708 |  |  | 1100 (CFU/100ml) | 460,02 (CFU/100ml) |  |  | Termoestable |  | 128 | 402.5 | [25 empty] | 60 | Se sacan de la vaina, lavan, secan a temperatura ambiente, y se muelen hasta obtener un polvo fino. Se prepara una suspensión en acetato de amonio 10 mM, relación 1:10 (p/v). Se agita por 18h, centrifuga a 3500 rpm por 20 min | Combinada | Una proporción de 95% de especie natural | Tratamiento del agua del embalse de Opa, Ile-Ife, Nigeria | Nigeria | Se obtuvieron vainas frescas maduras que contenían semillas de M. oleifera Lam de una granja local en Ile-Ife, al suroeste de Nigeria. | Se almacena a -20°C
X |  |  |  | Purification of river water using Moringa Oleifera seed and copper for point-of-use household application | Alakaparampil Joseph Varkey | 2020 | 91.42% | 0,25 g/L | [6 empty] | 41 | 38 | 82.35% |  | 19 | 17 | 6.6 | 6.4 |  |  | 4 | 6 | 1 | 4 | 0.5 | 0.5 | [33 empty] | 0.41 |  | 240 | Las semillas de Moringa se descascaron, se molieron en un triturador eléctrico y se tamizaron con un colador (0,8 mm) para obtener su polvo. Se añadieron 0,25 g del polvo de semillas a cada vaso de precipitados y se mezclaron agitando vigorosamente durante aproximadamente 20-25 sy se dejaron en reposo para permitir la coagulación y sedimentación de las partículas suspendidas. | Simple | 100% | Tratamiento de agua de ríos para obtener agua potable | Suazilandia | Se recolectaron muestras de agua cruda de ríos cercanos
|  |  |  | Sustancias Naturales: Alternativa para el Tratamiento de Agua del Río Magdalena en Palermo, Colombia | Sonia E. Aguirre, Nelson V. Piraneque y Rosmery K. Cruz | 2018 | 96.8% | 2g/L en dilución con NaCl (0,5M) | [8 empty] | 97.8% | [15 empty] | 7275 (CFU/100ml) | 490 (CFU/100ml) | 2495 (NMP/100mL) | 110 (NMP/100mL) | [25 empty] | 45 | 120 | 30 | 0.16 | 15min | Las semillas se despeluzan y secan al sol para obtener la almendra, la cual es macerada y tamizada (0,5 mm). Para obtener la parte activa del coagulante se realizan suspensiones 5% (P/V) en etanol por 30 min y se decanta por 1h. Se elimina el sobrenadante y se seca a temperatura ambiente. | Simple | 100% | Tratamiento de aguas superficiales | Colombia | Recolección de semillas del área de estudio
|  |  |  | Determinación preliminar de productos secundarios de cloración (SPD), en aguas crudas del río Magdalena tratadas con coagulantes naturales y sintéticos. | Carmen Helena Sampayo Benavides, Jhon Jairo Feria Diaz | 2017 | 97.57% | (10g de polvo con solución salina de cloruro de sodio 1% hasta 1 L ) Dosis óptima de 60 mg/L | [12 empty] | 6.68 | 2020-09-06 | [39 empty] | 40 | 200 | 20 | 1 |  | Descascaracion manual, secado natural 8 días, molienda manual y tamizado malla Nº 100. SE agita la solución con agitador magnético 1h y se filtró con papel filtro de celulosa. Se extraen 10 g de polvo con solución salina de cloruro de sodio 1% hasta 1 L. | Simple | 100% | Tratamiento del agua del Río Magdalena | Colombia | Cosecha del Departamento de Córdoba
|  |  |  | Evaluación de la Moringa oleifera en el tratamiento de aguas con alta turbidez y carga orgánica | Mejía Carrillo, P. W. , Urquia Collantes, K., Cabello Torres, R. J. , Valdiviezo Gonzales, L. G. | 2020 | 98.1% | 0.75g/L (con agua destilada) | 33.75% | 50.9% | [10 empty] | 7+/-0.1 | 7.48 +/- 0.18 | [16 empty] | 89.11% | [22 empty] | 30 | 300 | 20 | 20 | 30 | se secan con estufa a 104ºC 1h y un desecador por 48h. Se tamizaron a <425 micras. En la segunda etapa se usó método soxhlet (80ºC a 4h) | Simple | 100% | Tratamiento de aguas con alta turbidez y carga orgánica | Perú | Se compran las semillas en la empresa Moringa Perú. Se pulverizan manual,
|  |  |  | Clarification of the water of wetlands using a mixture of natural coagulants | Katerine Riaños Donado, María Carolina Meza Leones & Iván Darío Mercado Martínez | 2019 | 93.46% | (Yuca (Manihot esculenta) con Moringa, proporción 50-50) 600 mg/L | [12 empty] | 7.02 | [40 empty] | 30 | 120 | 20 | 1 | 15 | Las semillas de moringa se trituran, muelen y tamizan para luego pasar al método de extracción soxhlet y se deja secar por 30 min | Combinada | Donde el 50% pertenece a la especie en cuestión | Clarificación del agua de humedales | Colombia | Recolección de vainas en árboles de Moringa , el almidón de yuca fue suministrado por una microempresa dedicada a la producción de rollos de yuca (es un residuo) | recipiente de vidrio sellado a temperatura ambiente
|  |  |  | Efecto de la Moringa oleifera en el tratamiento de aguas residuales en el Cauca, Colombia | Carlos Fernando Mera, Madeleine Lieset, Consuelo Montes | 2016 | 92% | 4g/600ml |  |  |  |  | 3.52 | 2.69 | [6 empty] | 3.75 | 4.6 |  |  | 712.7 | 27.6 | [6 empty] | 10000 (CFU/100ml) | 313,3 (CFU/100ml) |  |  |  |  | 6840 | 243 | [22 empty] | 130 |  | 30 | 48h | No explica cómo obtienen el polvo, el polvo se prueba en diferentes dosis al azar, se somete a un mezclado y tiempo de sedimentación de 48h, se realizó un proceso de filtrado con poro de 0.02 micras | Simple | 100% | Tratamiento de aguas residuales en el Cauca (agua residual del beneficio de cafe) | Colombia
|  |  |  | Eficiencia de la semilla Moringa Oleífera como coagulante natural para la remoción de la turbidez del río Sinú | Jhon Jairo Feria Díaz, Sixto Bermúdez Roa, Ana María Estrada Tordecilla | 2014 | 97.72% | (10,0 mL de solución salina de NaCl, al 1,0%0, 10 gramos de polvo de semilla desengrasada para obtener una concentración de 10.000 mg/L.) Dosis de 17,5 mg(L | [53 empty] | 40 | 200 | 20 | 1 | 30 | Las semillas de M. Oleífera se seleccionaron, descascararon, secaron, molieron y tamizaron en una malla de 250 μm hasta obtener un polvo fino, que luego fue desengrasado usando un equipo de extracción Soxhlet. (10,0 mL de solución salina de NaCl, al 1,0%0, 10 gramos de polvo de semilla desengrasada para obtener una concentración de 10.000 mg/L.) | Simple | 100% | Remoción de la turbidez del río Sinú | Colombia | Las semillas se sacaron de un árbol sembrado en el campus de la universidad
|  |  |  | Ensayo de coagulantes naturales extraídos de Ipomoea incarnata y Moringa oleífera en la depuración de aguas residuales industriales en Cartagena de Indias | Nancy Cristina Cabrera, Edenia Del Pilar Simancas Vásquez, Ariel Rafael Hernández Julio | 2018 | 99.29% | 50 mg/L (con agua destilada) | [12 empty] | 8.31 | 7.99 | [39 empty] | 45 | 200 | 15 | 1 | 15 | Las semillas se retiraron manualmente de las vainas secas. Las semillas colectadas se secaron durante una hora en un horno a 105 °C, y se trituraron, hasta obtener un polvo fino. Se extrajo mucílago de la semilla Ipomoea incarnata y Moringa oleífera, durante 24 horas con n-hexano en un extractor tipo Soxhlet | Simple | 100% | depuración de aguas residuales industriales en Cartagena de Indias | Colombia
|  |  |  | Evaluación del poder coagulante del sulfato de aluminio y las semillas de Moringa oleífera en el proceso de clarificación del agua de la ciénaga de Malambo-Atlántico | María Meza Leones, Katerine Riaños Donado, Iván Mercado Martínez, Rafael Olivero Verbel, Mario Jurado Eraso | 2018 | 63.53% | (1g de polvo de semilla en 100 ml de aguas destilada ) Se usaron 750 mg/L | [12 empty] | 7.27 | [15 empty] | 24 | [24 empty] | 30 | 120 | 20 | 1 | 15 | Pelado manual, trituradas y molieron en una licuadora industrial y tamizaron con poro de 1 micra, se sometió el polvo al metodo de extraccion soxhlet y seco por 30 min | Simple | 100% | clarificación del agua de la ciénaga de Malambo-Atlántico | Colombia | Alrededores de la zona urbana y rural del municipio | condiciones ambiente
|  |  |  | Evaluación de una mezcla para coagulantes naturales, Opuntia ficus y Moringa oleífera en clarificación de aguas | Rafael Olivero Verbel, Alexy Florez Vergara, Luis Vega Fellizola, Glenda Villegas de Aguas | 2017 | 99.6% | (Moringa con alumbre) Dosis de 45 ppm | [12 empty] | 8.2 | 8 | [40 empty] | 300 |  | 30 | 15 | Son peladas, secadas, trituradas y tamizado (malla de 6 mm) para convertir la Moringa oleífera y la Opuntia ficus en polvos. | Combinada | Donde el 60 % corresponde a la especie natural | clarificación de aguas | Colombia
|  |  |  | Remoción de nutrientes mediante coagulantes naturales y químicos en planta de tratamiento de aguas residuales, Valledupar Colombia | Damileth Dearmas Duarte & Luis Francisco Ramírez Hernández | 2015 | 84.7% | 700mg/L | 0% | 0% | [10 empty] | 7.01 | 7.8 | [8 empty] | 85.26% | [5 empty] | 24.6 |  | 73.2% | [22 empty] | 30 | 100 | 15 | 1 | 60 | se extrajeron los cotiledones de las semillas y licuaron (licuadora tradicional) con 2.5 mg con 100 ml de agua destilada; la solución se filtró y se utilizó como coagulante, | Simple | 100% | remoción de nutrientes y sedimentos del efluente de la planta de tratamiento de aguas residuales | Colombia | Las semillas de la Moringa oleífera, fueron suministradas por la empresa COLMORINGA en Bogotá D.C.,
|  |  |  | Tratamiento de aguas residuales de una central de sacrificio: Uso del polvo de la semilla de la M. Oleifera como coagulante natural | Arnol Arias Hoyos, Jose Luis Hernandez, Adres Fernando Castro y Nazly Efredis Sanchez | 2017 | 73% | (50g de polvo en 1 L de solución de NaCl 5M) 7500 mg/L | [8 empty] | 38% |  |  |  | 81% | [40 empty] | 45 | 200 | 10 | 1 | 20 | Es muelen las semillas sin pelar y tamizo, SE EXTRAE LA GRASA en DOS PROCESOS; por prensado y por disolución en alcohol etilico (Etanol 95%) | Simple | 100% | TRATAMIENTO DE AGUAS RESIDUALES DE UNA CENTRAL DE SACRIFICIO | Colombia | Semillas secas adquiridas por CORPOGAN Bogotá u AGROCOLOMBIANA DE Pasto | Se recolectó el polvo extraído en bolsas herméticas y posteriormente fueron depositadas en un recipiente seco, estéril y con tapa para evitar la introducción de microorganismos o impurezas del ambiente.
x |  |  |  | Coagulantes naturales en sistemas de flujo continuo, como sustituto del Al2(SO4)3 para clarificación de aguas | Natalia Fuentes Molina, Emiro José Molina Rodríguez, Carla Patricia Ariza | 2016 | 98.32% | (Pre-tratamiento con Ca(OH)2) 60 mg/L |  | 42.06% |  |  | 0.071 | 0.085 |  |  | 73.23% |  |  |  | 6.87 | 7.49 | [16 empty] | 1154.2 | 133.33 | [21 empty] | 25 | 200 | 25 | 1 | 30 | Fueron recolectadas y trasladadas al laboratorio, donde cortaron en trozos pequeños y se lavaron con agua destilada. Luego se secaron a 110°C por 24h para deshidratar la biomasa y proceder a pulverizarlas hasta su completa desintegración y tamizada hasta diámetro de partícula igual o inferior a 1mm | Simple | 100% | clarificación de aguas | Colombia
|  |  |  | Elucidation of the potential of Moringa oleifera leaves extract as a novel alternate to the chemical coagulant in water treatment process | Pratibha Pandey , Fahad Khan , Rashmi Mishra , Sujeet Kumar Singh | 2020 | 60.89% | 150 mg/L | [10 empty] | 246 | 138 | 2020-02-08 | 2020-01-07 | 2.3 | 1.1 | [8 empty] | 315 (CFU/100ml) | 41 (CFU/100ml) | [6 empty] | 512 | 221 | [19 empty] | 50 | 150 | 15 | 10 | 20 | Después de dos semanas de secado natural, las hojas se secaron en un horno de aire caliente a 35oC. Luego, las hojas se trituran hasta obtener un polvo fino que se utilizó para el proceso de extracción de Soxhlet con diferentes disolventes que incluyen n-hexano, metanol y etanol (proporción 1:10 donde 1 son hojas de plantas y 10 es disolvente orgánico, el proceso de extracción se realizó aproximadamente durante 8 a 9 h | Simple | 100% | Alternativa a tratamientos químicos para el tratamiento de aguas | India | En lugar de usar las semillas de moringa usan las Hojas, Las hojas de M. oleifera se recolectaron del campus del Instituto de Ingeniería y Tecnología de Noida, Greater Noida. | se almacenó en un recipiente hermético
|  |  |  | Performance of Natural Coagulants on Greywater Treatment | D. Chitra and L. Muruganandam | 2020 | 85.75% | 600 mg/L | [53 empty] | 50 | 180 | 15 | 3.5 | 4h | Era lavado a fondo para eliminar el polvo adherido. Las semillas se secan al sol hasta tres días y se calientan a 50 ° C durante 6 horas en el horno de aire caliente [22]. Las semillas secas se trituraron y molieron usando mortero y maja hasta obtener un polvo fino de 0,5 mm usando 36 BSS (British Standard Tamices) como se muestra en la Fig. (2). | Simple | 100% | en el tratamiento de aguas grises | India | Residuos de alrededores
|  |  |  | Aplicación de coagulantes verdes en efluentes de la industria de pinturas: un estudio cinético de coagulación-floculación | S. Vishali, R. Karthikeyanb | 2018 | 92% | (Eluent NaCl 1N ) Dosis 3g en 80 ml de eluent | [8 empty] | 88.77% | [44 empty] | 80 | 200 | 20 | 2 | 60 | Las semillas se lavaron a fondo con agua destilada, se secaron al sol 48 h, se pulverizaron y se tamizaron 0,5 mm. se secaron en un horno de convección a 100 ° C durante 1 h con supervisión periódica. El material seco se pulverizó usando un mezclador convencional y se tamiza a través de un tamiz de 0,5 mm. Para extraer los componentes activos se suspendió la cantidad conocida del polvo de coagulante preparado en 100 ml de disolvente denominado eluyente. La suspensión se agitó durante 15 min, Después de 15 minutos de sedimentación, el líquido clarificado se recogió y se usó como coagulante | Simple | 100% | eliminación de color y turbidez de efluentes de la industria de pinturas simulados (SPE) | India | se recolectaron de Thirumayam, una zona rural del distrito de Pudukottai, sur de la India.
|  |  |  | Evaluation of eco-friendly coagulant from Trigonella foenum-graecum seed | Chitteti Ramamurthy, Malige Uma Maheswari, Natarajan Selvaganabathy | 2012 | 93.42% | 5 g / 100 ml de agua o NaCl; dosis de coagulante 50 ml / L |  |  |  |  | 0.071 | 0.27 | 126 | 112 |  |  |  |  | 2020-12-07 | 2020-08-06 | [10 empty] | 111 (CFU/100ml) | 4 (CFU/100ml) | [27 empty] | 80 | 200 | 30 | 1 | 6h | Las semillas enteras se trituraron hasta obtener un polvo fino utilizando un molino de laboratorio. se tamizaron 0,4 mm. Se suspendieron 10 g de polvo preparado en 1 l de agua destilada o solución de NaCl (0,5 M y 1,0 M) y se agitó usando un agitador magnético durante 10 min. Las semillas de M. Oleifera y S. potatorum se hicieron en trozos finos y se remojan en agua o NaCl durante 1 hora, se molieron en mortero y maja, 1% de suspensión de S. potatorum y 5% de suspensión de M. oleifera se prepararon con agua destilada [3,4] o una solución de NaCl 1,0 M [2,16,17]. A continuación, la suspensión se filtró por gravedad a través de un papel de filtro resistente. | Simple | 100% | Alternativas ecológicas para el tratamiento de aguas lluvias estancadas | India | Se recolectaron semillas de T. foenum-graecum, C. cyminum, M. oleifera y S. potatorum cerca de la ciudad de Puducherry, India | frigorífico a 4 ° C.
|  |  |  | Removal of turbidity from drinking water using natural coagulants | G. Muthuraman, S. Sasikala | 2013 | 96.7% | 250 mg/l | [53 empty] | 40 | 100 | 25 | 4 |  | Estas cáscaras de las tres semillas se eliminaron manualmente. Se seleccionaron semillas de buena calidad se trituraron y tamizaron a través del tamaño de poro del tamiz de 0,4 mm. Se mezclaron 250 mg de polvo de semillas con 1000 ml de disolvente durante 2 minutos para extraer el agente de coagulación activo de las semillas. Los disolventes utilizados fueron agua destilada (DW), solución de cloruro de sodio (NaCl) e hidróxido de sodio (NaOH). La suspensión se filtró a través de un papel de filtro y la solución de filtrado se usó en una prueba de floculación en tarro posterior. | Simple | 100% | remover turbiedad agua turbia sintética | India
|  |  |  | Removal of Reactive Yellow Dye Using Natural Coagulants in Synthetic Textile Wastewater | G. Vijayaraghavan, R. Rajasekaran & S. Shantia | 2013 |  | 60ml | [8 empty] | 89% | [44 empty] | 40 | 100 | 30 | 1 | 30 | La cáscara que cubría las semillas se retiró manualmente, se seleccionaron semillas de buena calidad y el grano se molió hasta obtener un polvo fino usando una licuadora eléctrica ordinaria. El componente activo del coagulante se extrajo usando una solución salina de cloruro de sodio (NaCl) o cloruro de potasio (KCl) 6. Se utilizó una concentración del 4% (4 g de polvo en 100 ml de solución salina) durante todo el estudio después de varios ensayos. La mezcla completa se agitó durante 30 min a temperatura ambiente usando un agitador magnético. La suspensión se filtró usando papel de filtro Whatman. Para el experimento se trata 1L de agua | Simple | 100% | Tratamiento de aguas residuales de la industria textil, removiendo el color | India
|  |  |  | Comparative study of Moringa Oleifera And Citrus Paradisi as desinfectants and coagulants for water treatment | Habibu Uthman, Bemgba Nyakuma | 2018 | 97.36% |  |  |  | 3 | 7 | 0.07 | 0.074 | 50 | 120 |  |  | 30 | 160 | 8 | 7 |  |  | 10 | 100 | [6 empty] | 210 viable count/ml | 12 viable count/ml | 10 viable count/ml | 0 viable count/ml | 19.85 | 22.85 |  |  | 50 mg/L | 70 | [24 empty] | Las semillas secas de M. oleifera. La cubierta de la semilla y las alas se retiraron mecánicamente antes de pulverizar y tamizar utilizando un tamiz analítico (250 μm) Extracción de aceite de las semillas por método Soxhlet con etanol como disolvente. Se colocó un peso conocido (2,5 g) de polvo de semilla de M. oleifera y 170 cm3 de etanol. El proceso se llevó a cabo durante 90 minutos en tres ciclos iguales de 30 minutos. Luego se secó en un horno 1 h. Se añadieron 5 gramos de polvo de M. oleifera a 1 l de NaCl 1 M y mezclaron por 30 min con agitador magnético. Después, la solución se filtró a través de una tela de muselina y papel de filtro Whatman número 1 para eliminar el residuo insoluble, seguido de la aplicación de la solución transparente al cartucho de microfiltración | Combinada | 50% | cualidades coagulantes y desinfectantes de Moringa oleifera y Citrus paradisi en varias muestras de agua obtenidas de agua en bolsitas (agua envasada), agua de pozo, agua de río y agua de pozo. muestras de agua de diferentes lugares en la ciudad de Bosso, Minna, Nigeria | Nigeria | Las vainas secas de M. oleifera se obtuvieron de Minna, Nigeria |  |  | La combinación es menos eficaz para remover turbiedad que si se usara únicamente MO pero el Cp proporciona mejores cualidades desinfectantes , Se miró el resultado de agua de río con 22h de tratamiento. No se encontró la dosis . Los datos del test de jarras y la dosis la toman de la cita 23 pero no se tiene acceso a este documento ni lo mencionan dentro del artículo.
| Meliaceae | Azadirachta indica | Neem | Sustancias Naturales: Alternativa para el Tratamiento de Agua del Río Magdalena en Palermo, Colombia | Sonia E. Aguirre, Nelson V. Piraneque y Rosmery K. Cruz | 2018 | 97.38% | 0,8 g/L | [8 empty] | 57.2% | [15 empty] | 7275 (CFU/100ml) | 45 (CFU/100ml) | 2495 (NMP/100mL) | 20 (NMP/100mL) | [25 empty] | 45 | 120 | 20 | 0.16 | 45 min | Despulpado, secado , macerado y tamizado (0,5 mm), extracción en etanol (30 min), diluciones en NaCl (0,5 M) | Simple | 100% | Tratamiento de aguas superficiales | Colombia | Palermo (Colombia) |  |  | Hay una buena actividad coagulante sin afectar el pH.
|  |  |  | Comparative Study between Indigenous Natural Coagulants and Alum for Microalgae Harvesting | Mehmood Ali, Atif Mustafa, Muhammad Saleem | 2018 | 98.03% | 200 mg/L | [12 empty] | 9 | [40 empty] | 30 | 150 | 10 | 5 | 20 | Molido, Tamizado (0,164mm) | Simple | 100% | Tratamiento de aguas para remoción de turbidez y microalgas | Pakistan | karachi (Pakistan) |  |  | El neem presenta valores mayores de eliminacion de microalgas en comparación a otros coagulantes (Moringa, alumbre), presentando además una alta reducción de turbidez
|  |  |  | An Experimental Investigation on Treatment of Tannery Effluent Using Azadirachta Indica | Dr. N. Muralimohan, S. Augustin, G. Meiyazhagan, P. Sethupathi, V. Ramesh | 2017 | 85.66% | 3 mg/L | 96.74% | 85.66% | [10 empty] | 10.92 | 7.79 | [16 empty] | 84.81% | [23 empty] | 180 | 10 | 10 |  | Secado (Horno a 60 °C-24 horas), moludo, tamizado (600 µm | Simple | 100% | Tratamiento de efluentes de curtiembres | India | Tiruchengode (India) |  |  | Presenta alta eficiencia para el tratamiento de efluentes de curtiembres
|  |  |  | Effects of Moringa oleifera Lam. and Azadirachta indica A. Juss. leaf extract in treatment of tannery effluent | Sankar Narayan Sinha, Dipak Paul and Karabi Biswas | 2016 |  | 10 ml de extracto vegetal (5 días) |  |  | 2.4 | 5.6 | 2.34 | 0.896 |  |  |  |  | 2380 | 1760 | 7.3 | 5.14 |  |  | 65.32 | 62.48 | 70 | 11.6 | [10 empty] | 382.8 | 184.2 | [26 empty] | Lavado, secado (Temperatura ambiente) , trituración, dilución (20 g en 100 ml de etanol)- incubación 48 horas y posterior filtrado en papel Whatman n°1 | Simple | 100% | Tratamiento de efluentes de curtiembres | India | Bengal (India) |  |  | El extracto de Azadirachtha indica eleva la concentración de oxígeno disuelto lo cual alivia la carga de contaminación.
|  |  |  | Wastewater Treatment using Natural Coagulants | Saravanan J, Priyadharshini D, Soundammal A, Sudha G, Suriyakala K | 2017 | 63.01% | 6,5 g | [58 empty] | Secado, pulverizado, tamizado (600 micrones) | Simple | 100% | Tratamiento de aguas residuales | India | Sivakasi (India) |  |  | El estudio requiere profundización para determinar el efecto en el pH, temperatura, etc..
|  |  |  | Textile Waste Water Treatment by Using Natural Coagulant (Neem-Azadirachta India) | S. Mohan , K.Vidhya, C.T. Sivakumar , M.Sugnathi, V. Shanmuga Divu, M.Devi | 2019 | 16.66% |  | 27.1% | 48.76% |  |  | 0.8261 | 0.701 | 90 | 80 |  |  | 80 | 70 | 9.2 | 7.7 |  |  | 4301 | 3176 | 1620 | 1609 | [10 empty] | 49 | 42 | [23 empty] | 10 | 1 | 20 | Se lavaron y se secaron las hojas de neem, trituración y pulverización, tamizado (75 micrones) | Simple | 100% | Tratamiento de aguas residuales de industria textil | India | Massachussetts (Estados Unidos) |  |  | La investigación no describe la dosis utilizada para el desarrollo de los experimentos de los cuales se obtuvieron los resultados.
|  |  |  | Combined efficacy of Azadirachta indica and Moringa oleifera leaves extract as a potential coagulant in ground water treatment | Pratibha Pandey, Fahad Khan, Varish Ahmad, Abhimanyu Singh, Taniya Shamshad, Rashmi Mishra | 2020 | 67.51% | 100 mg/L | [10 empty] | 253 | 127 | 8.4 | 7.1 | [16 empty] | 525 | 201 | [26 empty] | lavado, secado (21 días al sol), secado (Horno a 35°C), trituración, extracción Soxhlet (Hexano proporción 1:10) | Combinada | Donde el 50% corresponde a la especie en cuestión | Tratamiento de aguas subterráneas | India | Greater Noida (India) |  |  | La investigación logró determinar que la mayor eficacia se obtiene combinando Moringa Y Neem en comparación con cada uno por aparte
|  |  |  | Evaluation of plant-based natural coagulants for municipal wastewater treatment | Sandhya Maurya · Achlesh Daverey | 2018 | 43.96% | 1g/L |  | 64% | [28 empty] | 35.75% | [22 empty] | 30 | 120 | 20 | 1 | 60 | Las hojas de neem se lavaron con agua del grifo y luego se secaron a la luz del sol durante 3 días antes de molerlas hasta obtener un polvo fino. se tamiza con una malla de 0,5 mm de tamaño y se utilizó como coagulante. | Simple | 100% | Tratamiento de aguas residuales en los municipios | India | las hojas de neem (Azadirachta indica) se recolectaron del campo o se compraron en el mercado local
| Malvaceae | Guazuma ulmifolia | Guazimo | Behavior of turbidity, pH, alkalinity and color in Sinú River raw water treated by natural coagulants | Jhon Jairo Feria Díaz, Johana Paola Rodiño Arguello, Guillermo Enrique Gutiérrez Ribon | 2016 | 70% | 15 mg/L | [6 empty] | 48 | 46 | 24.3 | 68 |  |  | 8.1 | 8.3 | [39 empty] | 40 | 200 | 20 | 1 | 20 | Secado, Molido, tamizado (malla n°30) , Solución en cloruro de sodio 1,0% (p/v), agitación, filtrado (papel de celulosa) | Simple | 100% | Tratamiento de aguas superficiales | Colombia | Rio Sinu (Córdoba, Colombia)
|  |  |  | Improvement to quality of surface waters from rural communities: vegetable extracts as a sustainable and cheap alternative | E. Lans Ceballos, M. Marsiglia, G. Lans Cuesta, L. Guzman, O. Forero Doria | 2020 | 95.1% | 2 mL/L (solución al 1%) | [6 empty] | 56.6 | 48.1 | 89.2% |  | 154.3 | 101.99 |  |  |  |  | 11.4 | 2.96 |  |  | 0.217 | 0.195 | [31 empty] | 30 | 100 | 1 | 1 | 60 | Se elimino la corteza de la planta, se sumergió en agua destilada por 15 a 20°C, y posteriormente se filtró | Simple | 1% pertenece a la especie natural | Tratamiento de aguas crudas | Colombia | Córdoba, Colombia
|  |  |  | Assessment and optimization of the use of a novel natural coagulant (Guazuma ulmifolia) for dairy wastewater treatment | Gustavo Lopes Muniza, Teresa Cristina Fonseca da Silva, Alisson Carraro Borges | 2020 | 95.8% | 775,8 mg/L | 76% | 81.2% | [10 empty] | 5 | [40 empty] | 30 | 200 | 15 | 1 | 5 | Secado (12 h-50°C), trituración, tamizado (0,3 mm) | Simple | 100% | Tratamiento de aguas residuales de industria láctea | Brasil | Minas Gerais, Brasil |  |  | Producto del tratamiento de las aguas residuales se obtiene 0,492 kg de lodo por m^3 de efluente tratado
| Euphorbiaceae | Manihot esculenta | Yuca | Clarification of the water of wetlands using a mixture of natural coagulants | Katerine Riaños Donado, María Carolina Meza Leones & Iván Darío Mercado Martínez | 2019 | 93.46% | (Yuca (Manihot esculenta) con Moringa, proporción 50-50) 600 mg/L | [12 empty] | 7.02 | [40 empty] | 30 | 120 | 20 | 1 | 15 | Las semillas de moringa se trituran, muelen y tamizan para luego pasar al método de extraccion soxhlet y se deja secar por 30 min | Combinada | 50% de la especie en cuestión | Clarificación del agua de humedales | Colombia | Recolección de vainas en arboles de Moringa , el almidón de yuca fue suministrado por una microempresa dedicada a la producción de rollos de yuca (es un residuo) | recipiente de vidrio sellado a temperatura ambiente
x |  |  |  | Coagulantes naturales en sistemas de flujo continuo, como sustituto del Al2(SO4)3 para clarificación de aguas | Natalia Fuentes Molina, Emiro José Molina Rodríguez, Carla Patricia Ariza | 2016 | 98.33% | 60 mg/L |  | 26.76% |  |  | 0.071 | 0.113 |  |  | 76.09% |  |  |  | 6.87 | 7.53 | [16 empty] | 1154.2 | 107.25 | [21 empty] | 25 | 200 | 25 | 1 | 30 | Fueron recolectadas y trasladadas al laboratorio, donde cortaron en trozos pequeños y se lavaron con agua destilada. Luego se secaron a 110°C por 24h para deshidratar la biomasa y proceder a pulverizarlas hasta su completa desintegración y tamizada hasta diámetro de partícula igual o inferior a 1mm | Simple | 100% | clarificación de aguas | Colombia
|  |  |  | Effectiveness of the mixture of nopal and cassava starch as clarifying substances in water purification: A case study in Colombia | Jose Lugo Arias, Elkyn Lugo Arias, David Ovallos Gazabon, Juan Arango, Mario de la Puente, Jesús Silva | 2020 | 67.5% | (Combinación de Nopal 67% y Almidon de yuca 33%) Dosis se compone por Nopal 1.6mg/L y Almidón de yuca 0.9mg/L | [12 empty] | 7.4 | 6.5 | [39 empty] | 50 | 100 | 20 | 1 | 20 | Se seleccionaron tallos de nopal, se lavaron y cortaron en cubos para molerlos fácilmente en una licuadora doméstica, y se añadió agua destilada en proporción 1: 2 (v / v). se calento en un horno a 50ºC durante 1h. Después de esto, la suspensión se centrifugó a 3500 rpm durante 10 min. El sedimento se descartó y se añadió etanol al sobrenadante (1: 4 v / v) y se dejó reposar durante 24 h en refrigeración a 5ºC para precipitar el mucílago. El mucílago precipitado se secó sin filtración previa, evaporándose a 70 ° C hasta alcanzar un contenido máximo de humedad del 10%. Finalmente, el producto obtenido se pulverizó mediante un mortero. El almidón de yuca (floculante), que se presenta como un fino polvo blanco, se compró en una tienda | Combinada | Donde el 36% pertenece a la especie natural- yuca | potabilización de agua: | Colombia | Nopal: Manual y Yuca se compro ya lista
|  |  |  | Almidón de yuca (Manihot esculenta Crantz) como coadyuvante en la coagulación floculación de aguas residuales domésticas | Víctor Ortiz Alcocer, Gaspar López Ocaña, Carlos Alberto Torres Balcazar, Liliana Pampillón González | 2018 | 75% | (250 mgL-1 de Al2(SO4)3 y 750 mg L-1 del almidón, | [8 empty] | 78% | [44 empty] | 30 | 100 | 15 | 2 | 30 | Se pesa y lava los tubérculos, se pelan y pican y procede a macerar. Se realiza un nuevo lavado despues un filtrado y sedimentación. Se procede con una decantación y reposo para luego dar una centrifugación y secado. Por último un pulverizado y envasado. | Combinada | Donde el 75% pertenece a la especie natural | coadyuvante en la coagulación floculación de aguas residuales domésticas | México |  |  | tubérculos de yuca comprados en un mercado
|  |  |  | Comparative study of the use of starch from agro-industrial materials in the coagulation-flocculation process | A Villabona Ortiz, C. N. Tejada Tovar, R. Ortega Toro | 2019 | 77.9% | (método de extracción fue NaOH y son 500 g de yuca en agua destilada para una concentración de 0,25% p/V) 250 mg/L | [12 empty] | 6.8 | 6.8 | [39 empty] | 30 | 200 | 15 | 2 |  | Se tomaron 1000 g de cada material (yuca, ñame y plátano, se lavan, se sumergen n sln de NaOH al 0,25% p/V y 500 g en agua. Ambas mezclas se enfrían a 4°C por 20 h y licuan por 1 min. se maceran, filtran y separan. Se centrifugaron a 1500 rpm por 10 min y se ajusta el pH con sln de HCl 2M y repite centrifugado. Se seca y muele. | simple | 100% | Disminuir color y turbidez | Colombia | El método alcalino con este residuo usado obtuvo menor rendimiento.
|  | Jatropha curcas | Jatrofa | Mezclas con potencial coagulante para clarificar aguas superficiales | Laines J & Hernández R | 2012 | 97.9% | (2 mg/L de almidón de yuca con 28 mg/L de Al (SO)4 | [8 empty] | 94% |  |  |  | No significativo | [40 empty] | 25 | 200 | 25 | 0.25 | 30 | Pesar, lavar, pelan y pican la yuca, remojan a 40°C se muele en licuadora, se hace triplelavado a 40°C y pasa por un tamiz N° 100 escala Taylor. Se deja en reposo y refrigeración 24h, se elimina el sobrenadante, se centrifuga y seca. | Combinada | Con una proporción de 6.66% de la especie natural | Aclarar aguas superficiales Río Carrizal | México | En el mercado público | Vasos plasticos PET
| Convolvulaceae | Ipomoea incarnata |  | Ensayo de coagulantes naturales extraídos de Ipomoea incarnata y Moringa oleífera en la depuración de aguas residuales industriales en Cartagena de Indias | Nancy Cristina Cabrera, Edenia Del Pilar Simancas Vásquez, Ariel Rafael Hernández Julio | 2018 | 99.18% | 50 mg/L | [13 empty] | 7.96 | [39 empty] | 45 | 200 | 15 | 1 | 15 | Eliminación de la cascara, secado (105 °C) y trituracion. Extracción con hexano en un extractor tipo Soxhlet | simple | 100% | Tratamiento de aguas residuales | Colombia | Cartagena, Colombia |  |  | La ipomoea incarnata presenta valores de remoción altos (mayores a 75 %) para el tratamiento de aguas residuales industriales, sin embargo, presento bajo porcentaje de remoción principalmente debido al pH básico de la muestra (12,5)
|  |  |  | Coagulantes naturales extraídos de Ipomoea incarnata en el tratamiento de aguas residuales industriales en Cartagena de Indias | Nancy Cristina Cabrera Martínez, Ariel Rafael Hernández Julio, Edenia del Pilar Simancas Vásquez, Juan Miguel Ayala Jiménez, Kelly Almanza Caraballo | 2017 | 99.18% | 50 mg/L | [12 empty] | 8.31 | 7.96 | [39 empty] | 45 | 200 | 15 | 1 | 15 | Eliminación de la cascara, secado (105°C por 1 hora), trituración, extracción tipo Soxhlet con n-hexano durante 24 horas | simple | 100% | Tratamiento de aguas residuales industriales | Colombia | Cartagena, Colombia
| Rubiaceae | Coffea arabica | Café | Evaluación de coagulantes naturales en la clarificación de aguas | Sebastian Barreto Pardo, Diana Karina Vargas Moncada Lida Ruiz Martínez, Sandra Liliana Gómez Ayala | 2018 | 65% | Dosis 300 mg/L | [8 empty] | 30% | [44 empty] | 40 | 100 | 15 | 3 | 60 | Mezcla acuosa de mucílago de café 3:1, se filtra con 2,38 mm, decantar por 24h, se filtra. sercar 50°C y reposar . (10g de coagulante en 500ml de agua destilada) | Simple | 100% | Tratar aguas de la quebrada Guayacana | Colombia
X |  |  |  | Evaluación de la eficiencia del mucílago del café como coagulante frente al cloruro férrico en los procesos de remoción de sólidos suspendidos en el agua | William Ricardo Cendales Arévalo, Oscar Alejandro Cañón Celi | 2016 | 29.1% | 120 mg/L |  | -4.5% | [6 empty] | 50% |  |  |  | 7.05 | 6.74 | [39 empty] | 45 | 140 | 15 | 1 | 20 | Se extrae mucilago de cafe en medio acuoso según metodología de Prasad K 2009 y se realiza una extracción salina del mucilago quedando en una concentracion de 50000 mg/L | Simple | 100% | Remoción de sólidos suspendidos en el agua | Colombia | Alrededores |  | 50 kg cuestan $66.750
| Cactaceae | Hylocereus cf. trigonus | Cactus | Sinú River raw water treatment by natural coagulants | Johana Paola Rodiño Arguello, Jhon Jairo Feria-Diaz, Roberth de Jesús Paternina Uribe , José Luis Marrugo Negrete | 2015 | 82% | 40 mg/L | [53 empty] | 40 | 200 | 20 | 1 | 20 | Se retiró la epidermis, se cortaron en trozos de 1 cm2, secado, esterilización a 103 °C durante 2 horas. | simple | 100% | Tratamiento de aguas superficiales | Colombia | Mocari, Montería |  |  | El tratamiento con Hylocereus trigonus mostro valores de remoción de turbidez altos (mayores al 80%) con valores de turbidez inicial menores a 150 NTU, con dosis de coagulante entre 10-50 mg/L
|  | Opuntia ficus indica |  | Optimisation of using a blend of plant based natural and synthetic coagulants for water treatment: (Moringa Oleifera-Cactus Opuntia-Alum Blend). | B.I. Gandiwa , L.B. Moyo , S. Ncube , T.A. Mamvura , N. Hlabangana | 2020 | 89.4% | 55 mg/l |  |  |  |  | 0.298 | 0.406 | 145 | 132 |  |  |  |  | 7.05 | 6.5 | [39 empty] | 20 | 200 | 10 | 2 | 30 | Se lavan y cortan las almohadillas en tiras 5x5 mm y luego se hornean a 80°C por 7 a 8h. Se muelen <250 micras. Se diluyen son 500 ml de a.d. y agitador magnético durante 1h, se dejo reposar por 30 min y se filtró para tener la solución madre al 1% en peso | Simple | 100% | Tratamiento de agua cruda | Sudáfrica | Almohadillas recolectadas de árboles disponibles en el area de Mkoba en Gweru |  |  | Existe el análisis de las especies combinadas donde la mejor opción es 13% en peso de Alumbre, 44,6% en peso de MO y 42,4% en peso de Cactus Opuntia
|  |  |  | Disminución de la turbidez del agua del río Crisnejas en la comunidad de Chuquibamba-Cajabamba utilizando Opuntia ficus indica, Aloevera y Caesalpinia spinosa | Moreno Perez Sandy | 2016 | 61.09% | 6 mg/L | [54 empty] | 100 |  |  |  | Se extrae la goma (pulpa) de la planta. Se realiza una pulverización en una bandeja de aluminio por un lapso de 48 horas a temperatura de 105°C, finalmente se procederá con ayuda de un mortero a pulverizar la materia prima deshidratada, a su vez con ayuda de una criba N° 70 (0.5um) se obtendrá la materia homogeneizada sin la presencia de grumos. | Simple | 100% | Tratamiento de aguas superficiales | Perú
|  |  |  | Sustancias Naturales: Alternativa para el Tratamiento de Agua del Río Magdalena en Palermo, Colombia | Sonia E. Aguirre, Nelson V. Piraneque y Rosmery K. Cruz | 2018 | 62% | 0.1 g/L | [8 empty] | 57.2% | [15 empty] | 7275 (CFU/100ml) | 2400 (CFU/100ml) | 2495 (NMP/100mL) | 250 (NMP/100mL) | [25 empty] | 45 | 120 | 20 | 0.16 | 15min | Las cutículas de los tallos se cortaron en pequeñas tiras y se secaron a 60 °C durante 48 horas. Se trituraron y tamizaron. Se procedió a realizar la extracción en soxhlet con etanol al 96% como solvente y el secado (a temperatura ambiente) del extracto crudo obtenido. | simple | 100% | Tratamiento de aguas superficiales | Colombia | Recolección de semillas del a´rea de estudio
|  |  |  | Evaluación de una mezcla para coagulantes naturales, Opuntia ficus y Moringa oleífera en clarificación de aguas | Rafael Olivero Verbel, Alexy Florez Vergara, Luis Vega Fellizola, Glenda Villegas de Aguas | 2017 | 98.83% | (Opuntia con alumbre) Dosis de 40 ppm | [12 empty] | 8.2 | 7 | [40 empty] | 100 |  | 1 | 60 | Peladas, secadas, trituradas y tamizado (malla de 6 mm) para convertir la Moringa oleífera y la Opuntia ficus en polvos. | Combinada | Donde el 20 % corresponde a la especie natural | clarificación de aguas | Colombia
|  |  |  | Coagulantes naturales en sistemas de flujo continuo, como sustituto del Al2(SO4)3 para clarificación de aguas | Natalia Fuentes Molina, Emiro José Molina Rodríguez, Carla Patricia Ariza | 2016 | 98.69% | 100 mg/L |  | 30.7% |  |  | 0.071 | 0.1084 |  |  | 63.58% |  |  |  | 6.87 | 7.35 | [16 empty] | 1154.2 | 128.33 | [21 empty] | 200 | 25 | 1 | 25 | 30 | Fueron recolectadas y trasladadas al laboratorio, donde cortaron en trozos pequeños y se lavaron con agua destilada. Luego se secaron a 110°C por 24h para deshidratar la biomasa y proceder a pulverizarlas hasta su completa desintegración y tamizada hasta diámetro de partícula igual o inferior a 1mm | Simple | 100% | clarificación de aguas | Colombia
x |  |  |  | Aplicación de coagulantes verdes en efluentes de la industria de pinturas: un estudio cinético de coagulación-floculación | S. Vishali, R. Karthikeyanb | 2018 | 79.78% | (Eluent NaCl 3N ) Dosis 2 g en 100 ml de eluent | [8 empty] | 64.82% | [44 empty] | 80 | 200 | 20 | 2 | 60 | Las semillas se lavaron a fondo con agua destilada, se secaron al sol 48 h, se pulverizaron y se tamizaron 0,5 mm. Las espinas presentes en las vainas de C. opuntia se retiraron por completo antes de lavarlas a fondo con agua destilada, después de lo cual las vainas se cortaron en trozos pequeños y se secaron en un horno de convección a 100 ° C durante 1 h con supervisión periódica. El material seco se pulverizó usando un mezclador convencional y se tamiza a través de un tamiz de 0,5 mm. Para extraer los componentes activos se suspendió la cantidad conocida del polvo de coagulante preparado en 100 ml de disolvente denominado eluyente. La suspensión se agitó durante 15 min, Después de 15 minutos de sedimentación, el líquido clarificado se recogió y se usó como coagulante | Simple | 100% | eliminación de color y turbidez de efluentes de la industria de pinturas simulados (SPE) | India | se recolectaron de Thirumayam, una zona rural del distrito de Pudukottai, sur de la India.
x |  |  |  | Removal of turbidity from drinking water using natural coagulants | G. Muthuraman, S. Sasikala | 2013 | 78.6% | 50 mg/L | [53 empty] | 35 | 100 | 10 | 1 | 30 | Las almohadillas se lavaron y se despegó la piel exterior. las almohadillas internas se cortaron en trozos pequeños para facilitar el secado. El cactus en rodajas se mantuvo en un horno a 80 ° C 8 h para que se secara. El cactus seco se molió hasta obtener un polvo fino con un mezclador y posteriormente se tamiza a tamaños de 53 a 106 μm. La solución madre se preparó disolviendo 0,05 g de polvo de cactus en 1.000 ml de agua destilada. Por tanto, la concentración de la solución madre fue de 50 mg / l. | Simple | 100% | eliminación simultánea de turbidez y dureza en agua turbia sintética | India | Se compraron almohadillas de Opuntia en el vivero de Bhagur, Nasik, India | e almacenaron en el frigorífico a 4 ° C.
|  | Lemaireocereus griseus | Cardon guajiro | Remoción de nutrientes mediante coagulantes naturales y químicos en planta de tratamiento de aguas residuales, Valledupar Colombia | Damileth Dearmas Duarte & Luis Francisco Ramírez Hernández | 2015 | 75.29% | 1500 mg/L | 62.63% | 80.24% | [10 empty] | 7.01 | 6.9 | [16 empty] | 65.36% | [22 empty] | 60 | 100 | 15 | 1 | 60 | Separación de la pulpa, trituración con un mortero, filtración. | Simple | 100% | Tratamiento de aguas residuales | Colombia | Salguero, Cesar |  |  | El tratamiento con Cardon guajiro presenta una buena eficiencia en el tratamiento de aguas residuales, sin embargo la dosis utilizada es alta en comparación a los coagulantes químicos tradicionales, por lo cual presenta una complicación de termino costo-beneficio
|  | Opuntia cochenillifera |  | Pretreatment using Opuntia cochenillifera followed by household slow sand filters: technological alternatives for supplying isolated communities | Bárbara Luíza Souza Freitas & Lyda Patricia Sabogal Paz | 2019 | 92.7% | 30 mg/L | [6 empty] | 25.82 | 31.13 | Color aparente (73,9%), color verdadero (11,7%) |  |  |  | 6.25 | 2020-09-06 | [14 empty] | 24.4 | 24 | [18 empty] | 2020-12-01 | 1.66 |  |  |  | 25 | 250 | 20 | 1 |  | Secado, trituración, tamizado, extracción de tipo Soxhlet | Simple | 100% | Tratamiento de aguas superficiales | Brasil | São Paulo, Brazil |  |  | El tratamiento se realizó en un filtro de arena lento para un hogar, el cual mostró mayor eficiencia con flujo continuo en comparación con el flujo intermitentes, presentando valores bajos de eliminación de e. coli.
| Musaceae | Musa paradisiaca | Plátano verde | Efectividad de coagulantes obtenidos de residuos de papa (Solanum Tuberosum) y Platano (Musa paradisiaca) en la clarificación de aguas | Sedolfo jose Carrasquero, Stefany Montiel, Emily Daniela Faria, Paola Maria Parra | 2017 | 97.7% | 25 mg/l | [8 empty] | 75% |  |  |  | 6.93 | 7.06 | [39 empty] | 40 | 100 | 20 | 1 | 30 | 2 kg de plátano verde, fueron pelados y picados; se introdujeron en un recipiente que contenía un volumen de agua 6 veces mayor al peso de la muestra de plátano, se sometieron a calentamiento por 45 min, a 40 ºC. fue triturado en una licuadora (Oster) y pasado por el tamiz No. 100, fue lavado tres veces; el residuo retenido en el tamiz se sometió a secado en la estufa, a una temperatura de 40 ºC por 24 horas. Finalizado el secado, el material fue retirado del horno y sometido nuevamente a un proceso de trituración. Posteriormente fue tamizado de forma manual, utilizando el cedazo No. 40 | Simple | 100% | Remoción de turbidez y color | Venezuela | Se recolectaron plátanos verdes (Musa paradisiaca) provenientes del casco central de la ciudad de Maracaibo, por sus características físicas fueron rechazados por los consumidores | recipientes plasticos
|  |  |  | Remoción de turbiedad en agua de una fuente natural mediante coagulación/floculación usando almidón de plátano | Daniela Trujillo, Luisa Fernanda Duque, Juan Sebastián Arcila, Alejandro Rincón, Sebastián Pacheco, Oscar Fernando Herrera. | 2013 | 91.38% | (50:50 en proporción de sulfato de aluminio y almidon de platano ) 75 mg/L | [12 empty] | 7.89 | 5 | [39 empty] | 50 | 100 |  |  | 20 | pesado, lavado y encerado de las muestras de plátano, separación de la muestra con filtrado, separación y centrifugación, extracción de la muestra con secado, pulverizado y envasado. Cada plátano fue cortado en trozos iguales, incorporado en agua al fuego, durante 45 minutos, hasta ebullición. Luego fue licuado y pasado por el papel tamiz, para absorber el agua. La pasta fue llevada al horno durante 24 horas. | Combinada | con 50% de la especie | remoción de turbidez en una muestra de agua sintético | Colombia
|  |  |  | Comparative study of the use of starch from agro-industrial materials in the coagulation-flocculation process | A Villabona Ortiz, C. N. Tejada Tovar, R. Ortega Toro | 2019 | 91.75% | (método de extracción fue NaOH y son 500 g de platano en solución alcalina para una concentración de 0,25% p/V) 250 mg/L | [12 empty] | 6.8 | 6.8 | [39 empty] | 40 | 200 | 15 | 2 |  | 1000 g de cada material (yuca, ñame y plátano), se lavan, se sumergen n sln de NaOH al 0,25% p/V y 500 g en agua. Ambas mezclas se enfrían a 4°C por 20 h y licuan por 1 min. se maceran, filtran y separan. Se centrifugaron a 1500 rpm por 10 min y se ajusta el pH con sln de HCl 2M y repite centrifugado. Se seca y muele. | simple | 100% | Disminuir color y turbidez | Colombia | El método alcalino con el platano obtuvo mejores resultados
|  |  |  | Performance of Natural Coagulants on Greywater Treatment | D. Chitra and L. Muruganandam | 2020 | 90.42% | 1000 mg/L | [53 empty] | 50 | 160 | 15 | 3 | 4h | Las cáscaras de plátano extraídas de la fruta de plátano se secaron durante tres días. Aproximadamente 105 gramos de pieles secas se calentaron a 60 ° C en el horno de aire caliente durante 24 horas. Se trituró y se molió con una batidora manual | Simple | 100% | en el tratamiento de aguas grises | India | Residuos de alrededores
|  |  |  | Utilization of extracts of Musa paradisiaca (banana) peels and Dolichos lablab (Indian bean) seeds as low-cost natural coagulants for turbidity removal from water | Achlesh Daverey & Nisha Tiwari & Kasturi Dutta | 2018 | 90.64% | 0,6 mL/L | [12 empty] | 11 | 6.59 | [39 empty] | 80 | 120 | 20 | 2 | 60 | La cáscara de plátano se secó al sol durante una semana, seguido de un secado en horno a 60 ° C durante 20 minutos, antes de molerlo hasta obtener un polvo fino con un mortero. El polvo (1 g) se suspendió en 100 ml de agua destilada, se agitó durante 15 a 45 min en un agitador magnético a temperatura ambiente y luego se filtró para obtener extractos acuosos de cáscaras de M. paradisiaca. | Simple | 100% | Remover turbiedad de agua | India | Las cáscaras de M. paradisiaca se recolectaron del Doon University Hostel Mess | se almacenaron en un refrigerador hasta su uso.
|  |  |  | Evaluation of the use of plantain starch as a natural coagulant for the removal of colour and turbidity in water for human consumption | Angel Villabona Ortíz, Candelaria Tejada Tovar, Rodrigo Ortega Toro, Marta Millán Aníbal, Natalia Licona Dager | 2020 | 94.67% | 250 mg/L | [53 empty] | 40 | 200 | 15 | 2 |  | 1000 g de plátano, se pelaron y cortaron y lavaron con agua destilada. Luego se sumergieron 500 g en una solución de NaOH al 0,25% en peso y 500 g en agua; ambas mezclas se enfriaron a 4 ºC 20 h, se licuaron 1 min. se filtraron por separado. se centrifugaron a 1500 rpm durante 10 min. se ajustó a pH neutro usando una solución de HCl 2 M y se centrifugó de nuevo en las mismas condiciones. Finalmente, se secó y molió | simple | 100% | Remover color y turbiedad | Colombia
|  |  |  | Remoción de la turbidez del agua del río Magdalena usando médula de banano como coagulante | Andrés Sierra Julio, Aarón Navarro Silva, Iván Mercado Martínez, Alexy Flórez Vergara, Mario Jurado Eraso | 2019 | 99.65% | (Se pesó un gramo de cada sustancia y se disolvió en 100 mL de agua destilada) 100 mg/L | [53 empty] | 30 | 120 | 20 | 1 | 15 | deshije o poda de hijos, se lavaron y luego se les extrajo la parte central del tronco. La médula se limpió y enjuagó con agua destilada, se cortó en pequeños trozos y se secó en un horno a 60 °C durante 6 h. Luego se trituró y finalmente se tamizó (Tyler, 0,4 mm). | Simple | 100% | Clarificación y tratamiento del Rio Magdalena | Colombia | se recolectaron los seudotallos de la planta desechados
|  |  |  | Study of coagulating/flocculating characteristics of organic polymers extracted from biowaste for water treatment | B. Buenaño, E. Vera and M. B. Aldás | 2019 | 87.4% | 50 mg/L de aluminio + 0.2 mg/L almidon de platano | [8 empty] | 90.2% |  |  |  | 7.88 | 6.99 | [37 empty] | si |  | 40 | 100 | 20 | 1 | 30 | Las cáscaras se seleccionaron, lavaron y molieron en un cortador Ramón empleando una proporción de piel: 1 500 ppm de solución de bisulfito de sodio de 1: 0,5 (p / v) y pectinasa a 0,2 mL / kg de pelar. se mezcló en un Cripto Peerless con una relación pasta de piel: solución de ácido cítrico al 0,3% de 1: 0,5 (p / v). Este último paso se repitió tres veces. reposo 12 horas y se eliminó el sobrenadante. se filtró a través del tamiz No. 200 con tres lavados para eliminar las fibras. se decantó durante 12 h y se secó en una a 50 C durante 24 h. | Combinada | 0,4% corresponde a la especie natural | Tratamiento de aguas superficiales | Ecuador
|  |  |  | Characteristics changes in banana peel coagulant during storage procces | Y. Fu, X. J. Meng, N. N. Lu, H. L. Jian, Y. Di, | 2018 | 85.2% | 1,5 mg/L | [8 empty] | 77% | [44 empty] | 40 | 200 | 5 | 1 | 15 | secado natural 2 d temperatura ambiente, se secó en horno a 70 ° C 24h. se trituró, se tamizo. Se agregaron 2,5 kg de polvo a 100 L de agua grifo y agitación 1 a 2 min. reposo de 10 min. se añadió 1 L de NaOH (5 mol / L) a la mezcla con agitación rápida durante 1 min, y reposo de 4 h. se filtró con papel de filtro cualitativo.. Se agregaron 0.02 L de antiséptico altamente efectivo de 1-2, benzisotiazolin-3-ona (C7H5NOS, BIT-20) con agitación 1-3 min y reposo de 0.5 h. | Simple | 100% | TRatamiento de agua | China | platano plantado en Hainan, China y comprado en el supermercado (Jinan Hualian, China) | se sellaron con cinta adhesiva y todavía se mantuvieron a temperatura ambiente |  | Se evaluó mucho la aparicion de bacterias y dijeron que esto afecta mucho el pH
|  |  |  | Evaluation of plant-based natural coagulants for municipal wastewater treatment | Sandhya Maurya · Achlesh Daverey | 2018 | 59.6% | 0,4g/L |  | 58% | [10 empty] | 7.73 | [17 empty] | 45.45% | [22 empty] | 30 | 120 | 20 | 1 | 60 | Las cáscaras de plátano se cortaron en trozos pequeños y se lavaron . se secaron al aire bajo la luz del sol 2 semanas y secaron al horno 24 h 105 ° C. se trituraron hasta obtener un polvo fino utilizando un mortero. | Simple | 100% | Tratamiento de aguas residuales en los municipios | India | Se recolectaron cáscaras frescas de plátano (Musa acuminate) del Hostel Kitchen de la Universidad Doon, Dehradun, India. | se mantuvo en un refrigerador a 4 ° C hasta su uso
|  |  |  | Potential of Banana Peels as Bio-Flocculant for Water Clarification | Chong Kian Hen, Kiew Peck Loo | 2017 | 94.13% | (en proporción 50:50 con el alumbre) 150 ml | [53 empty] | 40 | 200 | 20 | 10 | 30 | Las cáscaras se lavaron con agua destilada varias veces, se secaron en un horno a 80 ° C 24 h. se trituraron y se tamizaron 150 µm. se almacenó en un recipiente hermético antes de los procesos de extracción de biofloculante. En la preparación de biofloculantes, las materias primas secas se empaparon en agua destilada a temperatura ambiente y se agitaron durante 1 h con agitador magnético de placa calefactora. La suspensión se filtró a través de una tela de muselina y luego el extracto filtrado se usó en los experimentos posteriores. | Combinada | donde 50% de los 150 ml corresponden al coagulante natural | desempeño de las cáscaras de banano como biofloculante para la posible aplicación en la remoción de turbidez en el proceso de tratamiento de aguas residuales en comparación con el alumbre | Malaysia | mercado nocturno local en Taman Connaught, Cheras, Malasia
|  |  |  | Investigation of Coagulation Activity of Lemon and Banana Peel Powder in Water Treatment | R.Subashree, N.Surya Praba , Dr.G.Anusha | 2017 | 86.31% | (Cascara de limón y banano pero parece que es en igual proporción) 0,25g | 88.76% |  | 5 | 12 | [6 empty] | 684 | 311 | 6.7 | 7.6 | [44 empty] | La cáscara se deja secar al natural, se trituraron a 300 μm.Se agregó agua destilada al polvo para hacer una suspensión al 1%. se agitó vigorosamente 45 min utilizando un agitador magnético y luego se pasó a través de papel de filtro. | Combinada | donde 50% corresponden a la especie en cuestión | Tratamiento de aguas residuales | India | se recolectaron de las casas con insathyamangalam en erosión | se mantuvieron refrigeradas para evitar cualquier efecto de envejecimiento (como cambios en el pH y la actividad de coagulación).
| Lauraceae | Persea americana | Aguacate | Evaluación de coagulantes naturales en la clarificación de aguas | Sebastian Barreto Pardo, Diana Karina Vargas Moncada Lida Ruiz Martínez, Sandra Liliana Gómez Ayala | 2018 | 44% | 120 mg/L | [8 empty] | 32% | [44 empty] | 40 | 100 | 15 | 3 | 60 | Trituración, tamizado (Malla n°10 -2 mm), extracción soxhlet durante 6 horas con éter etilico, secado y pulverización. Solución de 10 g en 500 ml de agua destilada. | simple | 100% | Tratamiento de aguas residuales | Colombia | Socorro, Santander |  |  | En general el uso de coagulantes naturales permite una remoción tanto de turbiedad como de color en el agua residual a tratar, el leve aumento de pH permite suponer que no se requiere la adición de cal o hidróxido de sodio para lograr la coagulación de las partículas en el agua para su posterior aglomeración y sedimentación.
|  |  |  | Turbidity Removal of Synthetic Wastewater Using Biocoagulants Based on Protein and Tannin | R. S. Putra, R. Y. Amri and M. Ayu | 2020 | 81% | 0,03 g/200 ml |  |  |  |  | 0.22 | 0.21 | [24 empty] | 153 | 153 | [23 empty] | 25 | 5 | 3h |  | Simple | 100% | Tratamiento de aguas sintéticas | Indonesia | Indonesia |  |  | El extracto de aguacate presenta valores aceptables de remoción de turbidez, sin embargo no presenta eficacia para la remoción de Solidos suspendidos
| Polímeros orgánicos | Poliacrilamida catiónica |  | Uso de tanino como coagulante primario para tratar efluentes de biodiésel | Nicolle Santos Rozeno, Elaine Angélica Mundim Ribeiro, Ana Gabriela Tomé, Guimes Rodrigues Filho, Sheila Cristina Canobre | 2019 | 87.66% | 0,86g/L | [12 empty] | 8 | [38 empty] | 120,3 cm^2 | 120,3 cm^3 | 30 | 80 | 1 |  | 30 |  | Simple | 100% | tratamiento físico-químico del efluente de biodiesel utilizando tanino | Brasil | Fuentes renovables
|  | Quitosano |  | Sustainable use of natural and chemical coagulants for contaminants removal from palm oil mill effluent: A comparative analysis. | A.H. Jagaba, S.R.M. Kutty, G. Hayder, A.A.A. Latiff, N.A.A. Aziz, I. Umaru, A.A.S. Ghaleb, S. Abubakar, I.M. Lawal, M.A. Nasara | 2020 | 98.35% | 400 mg/L |  | 68.31% | [6 empty] | 95.98% | [21 empty] | 98.95% | [19 empty] | 95.88% |  |  | 30 | 250 | 30 | 3 |  | Se compro quitosano en polvo para fines de experimentación. Solución madre: 1,5 g de quitosano en polvo en 150 ml de solución 0,1M de HCL. Dilución adicional con 150 ml de agua destilada. (5g/L de quitosano por ml de solución) | Simple | 100% | Tratamiento de aguas para el efluente de la planta de palma de aceite. | Malasia | Se compró el quitosano en polvo |  |  | Se evaluó la eliminación de aceite y grasa de 94,86% pero con dosis de 300 mg/L
|  |  |  | Removal of metals and hydrocarbons from stormwater using coagulation and flocculation | Fredrik Nystr€om a, Kerstin Nordqvist a, Inga Herrmann a, Annelie Hedstr€om, Maria Viklander a | 2020 |  | Se preparó una solución de quitosano al 5% p / v disolviendo 5 g de quitosano en HCl al 5% | [36 empty] | 82% |  | 92% |  | 89% |  | 88% |  | 89% |  | 89% |  | 89% |  |  |  |  | 30 | 200 | 15 | 1 | 30 | Se preparó una solución de quitosano al 5% p / v disolviendo 5 g de quitosano en 100 ml HCl al 5%. Y se trata 1L de agua. No se especifica si se agregan todos los 100 ml de la dosis o si solo es una parte | Simple | 100% | tratamiento de la coagulación / floculación y la sedimentación en aguas pluviales semisintéticas | Suecia
|  |  |  | Eficiencia del quitosano como coagulante en el postratamiento de efluentes de una planta de sacrificio de cerdos | Sedolfo J Carrasquero Ferrer, Yandy G González Sahinian, Gilberto Colina Andrade, Altamira R Díaz Montiel | 2019 | 83.1% | 700 mg/L |  | 84.6% |  |  |  |  | 700 | 270 | 64.7% |  |  |  | 7.75 | 7.28 | [8 empty] | 8.73 | 4.57 | [10 empty] | - | 425 | [17 empty] | 30 | 100 | 20 | 1 | 30 | El quitosano se dosifica a partir de una solución madre de 10.000 mg/l de quitosano disuelto en ácido acético en un rango de 50 a 800 mg/l. | Simple | 100% | Tratamiento de efluentes provenientes del sacrificio de cerdos | Venezuela | Este polímero fue obtenido a partir de desechos de la industria procesadora de cangrejos ubicada en el estado Zulia, Venezuela, mediante los procesos de desproteinización, desmineralización, decoloración y desacetilación
|  |  |  | Aplicación de coagulación por barrido para remoción de metales en agua natural utilizada en ganado lechero | P.A. Lara, D.C, Rodríguez and G.A. Peñuela | 2016 | 66.44% | 5mg/L 1% |  |  |  |  | 0.031 | 0.081 |  |  | 66.12% |  |  |  | 6.82 | 7.4 | [26 empty] | 7.66% | [5 empty] | 18.5% |  | 32.23% |  |  |  |  | 40 | 300 | 15 | 1 | 15 |  | Simple | 100% | Remoción de metales | Colombia
|  |  |  | Eliminación de partículas similares a Cryptosporidium ooquistes por filtración directa ascendente utilizando un coagulante natural: estudio a escala piloto | Ingrith Marcela Romero Méndez, Yovanka Pérez Ginoris, Cristina Celia Silveira Brandão & Marcely Ferreira Nascimento | 2016 | 99.48% | 0,9 mg/L | [53 empty] | 40 | 100 | 4 | 0.5 |  | La solución de quitosano se preparó siguiendo el procedimiento de Vasyukova, Terrichova, Azevedo, Brandão & Uhl (2010): disolviendo 0.5 gramos de quitosano en 1L de solución de HCl 0.5 mol / L, mantenido en agitación durante aproximadamente 48 horas 30 rpm, seguido de 30 minutos en un baño de ultrasonidos. | Simple | 100% | Tratamiento de reducción de turbidez y microesferas | Brasil - Colombia | El quitosano usado como coagulante se adquirió de Sigma en forma de polvo, con pureza analítica, grado de desacetilación de 0,75 - 0,85
|  |  |  | Evaluación del quitosano como coagulante para el tratamiento de efluentes piscícolas | Rodriguez Dalia, Gallego Dario | 2019 | 87.17% | 9 mg/L | [30 empty] | 108 | 20.2 | [21 empty] | 30 | 120 | 30 | 1 | 30 | Para la preparación de la solución coagulante se disol-vió el quitosano Sigma Chemical Co en ácido acético 0,10 M, preparando soluciones al 1% | Simple | 100% | clarificación de efluentes piscícolas en tecnología biofloc | Colombia
|  |  |  | Aplicación de coagulantes verdes en efluentes de la industria de pinturas: un estudio cinético de coagulación-floculación | S. Vishali, R. Karthikeyanb | 2018 | 89.57% | (Eluent NaCl 3N ) Dosis 3g en 100 ml de eluent | [8 empty] | 86.81% | [44 empty] | 80 | 200 | 20 | 2 | 60 | Las conchas de tres cangrejos manchados de rojo se limpiaron completamente con agua destilada para separar los tejidos lisos del interior, se secaron al sol durante 2 h, se trituraron con una licuadora de cocina estándar y el polvo se tamiza a través de un tamiz de 0,5 mm | Simple | 100% | eliminación de color y turbidez de efluentes de la industria de pinturas simulados (SPE) | India | Las conchas limpias de P. sanguinolentus (cangrejo) procedentes de Jegathapattinam, situado en la costa este, se compraron en el mercado local de mariscos de Pudukottai, en el sur de la India.
| Pniaceae | Pinus gerardiana | Pino | Pine cone extract as natural coagulant for purification of turbid water | Sajid Hussain, Awais Sattar Ghouri, Ashfaq Ahmad | 2019 | 65% | 0,5 ml/L | [53 empty] | 100 rpm |  | 30 |  | 4 horas | Secado en horno (80ªC durante 24 horas), cortados manualmente, lavado, secado (200ªc durante 2 horas), trituración, tamizado (150 mm). | Simple | 100% | Tratamiento de aguas sintéticas | Pakistan | Quetta, Pakistan |  |  | En extracto de pino mostró una eficiencia de coagulación del 65% con una turbidez inicial de 75 NTU, dosis de 0,5 ml/L, y pH 10. No se especifica qué metodología se desarrollo para la determinación de la eficiencia de coagulaciòn.
|  |  |  | Utilização da Casca de Pinus para Extração de Taninos e aplicar como Coagulante no Tratamento de Efluentes Industriais | João, J. J.; Júnior, W. S | 2019 | 92.2% | 3500 mg/L | 91% | 85.1% | [6 empty] | 96.4% |  |  |  | 7.2 | 7 | [16 empty] | 250 | 25 | [16 empty] | 91% |  |  |  |  | 10 | 60 | 15 | 0.1 |  | Secado al aire libre durante 24 horas, molido, extracción en 3 disolventes (bisulfito de sodio, etanol al 60%, agua), evaporación para eliminar solventes. | Simple | 100% | Tratamiento de efluentes industriales | Brasil | Tubarao, Brazil. |  |  | El extracto de pino presentó una remoción de 94,7% de detergentes provenientes de los efluentes, lo cual lo hace muy viable para aguas residuales con altos contenidos de detergentes.
| Loganiaceae | Strychnos potatorum | Nuez | A Comparative Study of Strychnos potatorum and Chemical Coagulants in the Treatment of Paint and Industrial Effluents: An Alternate Solution | Vishali Solaiappan & R. Karthikeyanb | 2014 | 85.5% | 2g en 100 ml de NaCl 3N |  | 78% | [6 empty] | 98.97% |  |  |  | 7.6 | 7.3 | [39 empty] | 80 | 200 | 30 | 5 | 60 | Semillas secadas al sol dos días, se trituraron, se pulverizaron y se pasaron por un tamiz 0,5 mm. Se tomó 2g de polvo de semillas de S. potatorum y se añadió a 100 ml de eluyente (NaCl 3N). Este se agitó durante 15 minutos a 200 rpm para extraer las proteínas, que son responsables de la coagulación. A continuación, se dejó reposar la solución resultante durante 10 minutos. El volumen conocido del líquido sobrenadante, conocido como eluido, se utilizó como coagulante para el tratamiento de efluentes de pintura. | Simple | 100% | solución para el tratamiento de efluentes de pintura industrial simulada | India | Se recolectaron semillas de Strychnos potatorum de las áreas rurales del distrito de Pudukottai, south Tamil Nadu, India
|  |  |  | Coagulation influencing parameters investigation on textile industry discharge using Strychnos potatorum seed powders | Sneha Gautam, Amarpreet Singh Arora, Anish Kumar Singh, Prabhat Ekka, Himanshu Daniel, Boya Gokul, Sunny Toppo, Prabha Chockalingam, Hans Kumar, Jerry Ford Lyngdoh | 2020 | 84% | 0,6 g/L | [53 empty] | 30 | 150 | 30 | 2 | 60 | Se lavó y elimino toda la suciedad presente en la superficie de las semillas. se secaron al sol. se recogieron y se trituraron en forma de polvo mediante un triturador mezclador | Simple | 100% | tratamientos de aguas provenientes de la industria textil | India | Las semillas de SP se recolectaron del distrito de Coimbatore de Tamil Nadu, India.
|  |  |  | Aplicación de coagulantes verdes en efluentes de la industria de pinturas: un estudio cinético de coagulación-floculación | S. Vishali, R. Karthikeyanb | 2018 | 89.57% | (Eluent NaCl 3N ) Dosis 2 g en 100 ml de eluent | [8 empty] | 84.7% | [44 empty] | 80 | 200 | 20 | 2 | 60 | Las semillas se lavaron a fondo con agua destilada, se secaron al sol 48 h, se pulverizaron y se tamizaron 0,5 mm. se secaron en un horno de convección a 100 ° C durante 1 h con supervisión periódica. El material seco se pulverizó usando un mezclador convencional y se tamiza a través de un tamiz de 0,5 mm. Para extraer los componentes activos se suspendió la cantidad conocida del polvo de coagulante preparado en 100 ml de disolvente denominado eluyente. La suspensión se agitó durante 15 min, Después de 15 minutos de sedimentación, el líquido clarificado se recogió y se usó como coagulante | Simple | 100% | eliminación de color y turbidez de efluentes de la industria de pinturas simulados (SPE) | India | se recolectaron de Thirumayam, una zona rural del distrito de Pudukottai, sur de la India.
|  |  |  | Estudios de cinética y comportamiento de sedimentación de flóculos formados utilizando un coagulante sostenible en el tratamiento de aguas residuales. | S. Vishali, H. Gayathri, Richa Malhotra, Arpita Mahapatra | 2019 | 80.77% | 800 ml de eluato elaborado a partir del 1% (peso / vol) de S. potatorum y NaCl 4 N, (1 g /L de dosis) | [8 empty] | 92.34% | [43 empty] | 35 mL / L | 80 | 200 | 15 | 5 | 60 | Se utilizó el polvo de semilla de Strychnos potatorum tamizado a través de un tamiz de 0,5 mm. Se mezcló una cantidad específica (1–5 g) de polvo de semilla de S. potatorum con 100 ml de disolvente (agua, NaCl, KCl), durante aproximadamente 15 min a 200 rpm. Después de 10 minutos de período de sedimentación, | Simple | 100% | evaluación del comportamiento de sedimentación de flóculos formados durante el tratamiento de aguas residuales utilizando un coagulante verde Strychnos potatorum | India
|  |  |  | Removal of solids from surfactant wastewater through synergetic utilization of Strychnos potatorum and Colocasia esculenta | Aswin Srirama, Ganapathiraman Swaminathanb, Saravanan Subbarayan | 2019 | 91.91% | 1,5g | [6 empty] | 267.5 | 84.36 |  |  | 245 | 118.2 | 8.4 | 6.8 |  |  | 27.49 | 12.36 | 323.14 | 86.6 | [38 empty] | las semillas se lavaron. se secaron al sol durante tres días y se secaron en un horno a 110 ° C 24 h para eliminar la humedad intersticial presente. Posteriormente, las semillas se trituraron utilizando un equipo de compactación proctor y se tamizaron bajo varios tamaños de tamiz de 10 mm, 4,75 mm, 2,36 mm, 1,18 mm y 600 micrones para estimar la gradación general de la Sp. semillas bajo carga de impacto. el presente estudio incorpora la utilización de Sp. semillas en su conjunto y se suspende en aguas residuales | Simple | 100% | tratamiento de agua residual proveniente de la industria textil | India | se obtuvieron de tiendas agrícolas locales en Tiruchirappalli, India. |  |  | El método que se utilizo fue por contacto y no test de jarras, el tiempo de contacto fue de 30 min
|  |  |  | Evaluation of eco-friendly coagulant from Trigonella foenum-graecum seed | Chitteti Ramamurthy, Malige Uma Maheswari, Natarajan Selvaganabathy | 2012 | 97.81% | 1 g / 100 ml de agua o solución de NaCl; dosis de coagulante 10 ml / L |  |  |  |  | 0.071 | 0.284 | 126 | 72 |  |  |  |  | 2020-12-07 | 7 | [10 empty] | 111 (CFU/100ml) | 14 (CFU/100ml) | [27 empty] | 80 | 200 | 30 | 1 | 6h | Las semillas enteras se trituraron hasta obtener un polvo fino utilizando un molino de laboratorio. se tamizaron 0,4 mm. Se suspendieron 10 g de polvo preparado en 1 l de agua destilada o solución de NaCl (0,5 M y 1,0 M) y se agitó usando un agitador magnético durante 10 min. Las semillas de M. Oleifera y S. potatorum se hicieron en trozos finos y se remojaron en agua o NaCl durante 1 hora, se molieron en mortero y maja, 1% de suspensión de S. potatorum y 5% de suspensión de M. oleifera se prepararon con agua destilada [3,4] o una solución de NaCl 1,0 M [2,16,17]. A continuación, la suspensión se filtró por gravedad a través de un papel de filtro resistente. | Simple | 100% | Alternativas ecológicas para el tratamiento de aguas lluvias estancadas | India | Se recolectaron semillas de T. foenum-graecum, C. cyminum, M. oleifera y S. potatorum cerca de la ciudad de Puducherry, India | frigorífico a 4 ° C.
|  |  |  | Removal of turbidity from drinking water using natural coagulants | G. Muthuraman , S. Sasikala | 2013 | 86.5% | 250 mg/l | [53 empty] | 40 | 100 | 25 | 4 |  | Estas cáscaras de las tres semillas se eliminaron manualmente. Se seleccionaron semillas de buena calidad se trituraron y tamizaron a través del tamaño de poro del tamiz de 0,4 mm. Se mezclaron 250 mg de polvo de semillas con 1000 ml de disolvente durante 2 minutos para extraer el agente de coagulación activo de las semillas. Los disolventes utilizados fueron agua destilada (DW), solución de cloruro de sodio (NaCl) e hidróxido de sodio (NaOH). La suspensión se filtró a través de un papel de filtro y la solución de filtrado se usó en una prueba de floculación en tarro posterior. | Simple | 100% | remover turbiedad agua turbia sintética | India
|  |  |  | Removal of Reactive Yellow Dye Using Natural Coagulants in Synthetic Textile Wastewater | G. Vijayaraghavan, R. Rajasekaran & S. Shantia | 2013 |  | 60ml | [8 empty] | 93% | [44 empty] | 40 | 100 | 30 | 1 | 30 | La cáscara que cubría las semillas se retiró manualmente, se seleccionaron semillas de buena calidad y el grano se molió hasta obtener un polvo fino usando una licuadora eléctrica ordinaria. El componente activo del coagulante se extrajo usando una solución salina de cloruro de sodio (NaCl) o cloruro de potasio (KCl) 6. Se utilizó una concentración del 4% (4 g de polvo en 100 ml de solución salina) durante todo el estudio después de varios ensayos. La mezcla completa se agitó durante 30 min a temperatura ambiente usando un agitador magnético. La suspensión se filtró usando papel de filtro Whatman. | Simple | 100% | Tratamiento de aguas residuales de la industria textil, removiendo el color | India
|  |  |  | Adsorption isotherm studies of the simultaneous removal of turbidity and hardness by natural coagulants | C. Nirmala Rani and Rajashekar Talikoti | 2013 | 75% | 25 mg/L | [53 empty] | 35 | 100 | 10 | 1 | 30 | Se pulverizaron y se tamizaron a través de un tamiz de 150 μm, y se preparó una suspensión al 2% con agua destilada. las semillas se mantuvieron sumergidas en 50 ml de agua que contenían 2 ml de conc. HCl. Después de una semana, la mezcla se trituró hasta obtener una solución similar a una sopa, se lavó con un paño de nailon y el material retenido en el paño se secó en el horno durante 24 horas a 103-105 ° C y se pesó. La solución madre se preparó disolviendo 0,025 g de polvo de S. Potatorum en 1000 ml de agua destilada. Por tanto, la concentración de la solución madre fue de 25 mg / l. | Simple | 100% | eliminación simultánea de turbidez y dureza en agua turbia sintética | India | Las semillas de S. Potatorum se compraron a un proveedor médico ayurvédico en Chennai, India.
X | Poaceae | Zea mays | Maiz | Sustancias Naturales: Alternativa para el Tratamiento de Agua del Río Magdalena en Palermo, Colombia | Sonia E. Aguirre, Nelson V. Piraneque y Rosmery K. Cruz | 2018 | 60.8% | 2,5g/L | [8 empty] | 50.4% | [15 empty] | 7275 (CFU/100ml) | 410 (CFU/100ml) | 2495 (NMP/100mL) | 410 (NMP/100mL) | [25 empty] | 45 | 120 | 20 | 0.16 | 15 | Las cutículas de los tallos se cortaron en pequeñas tiras y se secaron a 60 °C durante 48 horas. Se trituraron y tamizaron. Se procedió a realizar la extracción en soxhlet con etanol al 96% como solvente y el secado (a temperatura ambiente) del extracto crudo obtenido. | simple | 100% | Tratamiento de aguas superficiales | Colombia
|  |  |  | Coagulation–flocculation of anaerobically treated sugarcane stillage | Isabella Junqueira Rodriguesa, Lucas Tadeu Fuessb,, Lucas Biondoa, Caroline Antonelli Santessoa, Marcelo Loureiro Garcia | 2013 | 13.7% | 4 g/L |  | 68.7% | [6 empty] | 30% | [44 empty] | 65 | 325 | 20 | 10 | 20 | Disolvio 2 g de maíz en 1 L de agua destilada. Se calento la solucion y se mezcló durante 10 min. | Simple | 100% | Tratamiento de efluentes de reactores anaeróbicos | Brasil | Se obtuvieron de un reactor anaerobio de película fija. Las semillas se obtuvieron en Sao Paulo, Brasil. |  |  | El extracto de maiz presento valores aleatorios de remoción de turbidez y color, ademas de presentar baja eficiencia en el tratamiento de aguas residuales.
|  |  |  | Corn starch-based treatment improves rainwater quality | Liane Yuri Kondo Nakada and Rodrigo Braga Moruzzi | 2015 | 82.4% | 4 mg/l | [8 empty] | 71,7% (Color aparente) | [44 empty] | 300 |  | 0.66 |  |  | Solucion con agua destilada, la mezcla se calentó hasta alcanzar los 80°C. | Simple | 100% | Tratamiento de aguas lluvias recolectadas | Brasil | Rio claro, São paulo (Brasil) |  |  | El tratamiento con almidon de maiz catiónico mostro un gran potencial para ser utilizado como coagulante primario.
|  |  |  | Performance of conventional starches as natural coagulants for turbidity removal | Sook Yan Choy, Krishnamurthy Nagendra Prasad, Ta Yeong Wu | 2016 | 8% | 120 mg/L | [12 empty] | 10 | [40 empty] | 40 | 100 | 20 | 2 | 30 | Solución al 3% con agua destilada | Simple | 100% | Tratamiento de aguas turbias sintéticas | Malasia |  |  |  | El tratamiento con almidón de maíz presenta mala eficiencia para el tratamiento de aguas turbias, presentando en su mayoría efectos negativos para la remoción de turbidez.
X |  |  |  | Coagulación con almidón de maíz amiláceo, para la remoción de hierro, turbidez y color en el acuífero confinado de Yantaló | Delmester Chuquimbalqui Marina | 2019 | 88.83% | 50 mg/L | [8 empty] | 67.39% | [44 empty] | 75 | 300 | 15 | 1.5 | 10 | Secado, molido, tamizado, desinfección con NaOH al 0,1% durante 1 dia, mezclado, tamizado, secado. | Simple | 100% | Tratamiento de aguas de acuíferos confinados | Perú | Se compró en el mercado central de la ciudad de Moyobamba, Perú. Se optó por la variedad maíz blanco por ser el de mayor comercialización a nivel nacional
|  |  |  | Evaluación de la dosis y concentración del almidón de Zea Mays (Maíz) en el proceso de floculación, utilizando agua del rio Casca | Oswalfo Niceforo | 2018 | 73.91% | 25 mg/L con una concentración de 10000 ppm | [12 empty] | 7.2 | 7 | [10 empty] | 660 (CFU/100ml) | 660 (CFU/100ml) | 276 (NMP/100mL) | 276 (NMP/100mL) | 10 | [24 empty] | 40 | 300 | 20 | 0.1 | 10 | Molienda, licuado durante 2 min, filtrado (0,15 mm) y posterior de (0,075 mm), sedimentación y secado durante 24 h. | Simple | 100% | Tratamiento de aguas superficiales | Perú | Se compró en el mercado de la ciudad de Huaraz. |  | 5 Soles por kilogramo
|  |  |  | Estudio y evaluación del almidon de maiz como alternativa natural en el proceso de coagulación de agua para consumo humano | David Leonardo Jimenez & Byron Vladimir Piscal | 2015 | 86.77% | 6 mg/L | [6 empty] | 25 | 23 | 52.76% |  |  |  | 7.84 | 7.83 | [14 empty] | 17.4 | 18.3 | [23 empty] | 24 | 300 | 20 | 0.5 | 30 min | Tamizado (0,15 mm), remojo en NaOH al 0.1% durante 24 h. Molido en licuadora casera. Tamizado y lavado con agua destilada. | Simple | 100% | Tratamiento de agua para consumo humano | Colombia | Se compilaron en una plaza cercana en la ciudad de Pasto |  | $1500 por Kg | Para un tratamiento eficiente, el Almidón de Maiz, puede ser aplicado como auxiliar de coagulación, es decir, en combinación con el sulfato de aluminio.
|  |  |  | Efectividad de especies naturales como ayudantes de Coagulación, para la clarificación de aguas turbias en épocas de avenidas en caseríos y centros poblados de Huaraz y Callejón de Huayla | Cesar Manuel Dávila Paredes, Martín Miguel Huamán Carranza | 2018 | 71.3% | 45 mg/L | [30 empty] | 6.15% | [28 empty] | Simple | 100% | ayudantes de coagulación para la clarificación de aguas turbias que se generan en épocas de avenidas en los ríos LLullan, Paria y Chucchun. | Perú
|  |  |  | Leachate Treatment from Municipal Solid Waste Landfill by Using Natural Coagulant of Zea Mays | M. Vinodh Kumar, S. Srivarushan, R. Gowthami | 2018 | 73.88% |  | 68.49% | [11 empty] | 5.6 | 7.4 |  |  | 790.78 | 410.23 |  |  |  |  | 57 | 19.3 | [8 empty] | 460.88 | 180.3 | [16 empty] | 310.2 | [7 empty] | Lavado, secado (1 semana), se calentó a 200 °C en ausencia de Oxigeno, trituración y tamizado. | Simple | 100% | Tratamiento de aguas residuales (lixiviados) | India | Se recolectaron en el área local |  |  | Detail description about the treatment method adopted is out of scope of this paper.
| Solanaceae | Solanum tuberosum | Papa | Evaluación del Almidón de para como floculante para el tratamiento de aguas residuales domesticas | Herrera M | 2015 | 94.25% | 50 mg/L | [8 empty] | 75.18% |  |  |  | 7.34 | 7.56 | [39 empty] | 250 |  | 15 |  |  | La cáscara se lava, pela, tritura, sedimenta y lava. Allí se recolectó el sobrenadante, se seca | Simple | 100% | tRATAMIENTO DE AGUAS RESIDUALES DOMESTICAS | Colombia | Zona rural Boyaca uso mínimo 24 horas, luego de su cosecha.
|  |  |  | Uso de las cáscaras de papa (Solanum tuberosum L) en la clarificación del agua de la Ciénaga de Malambo | Hansel Camacho Oviedo, Diana Campos Núñez, Iván Mercado Martínez, Néstor Cubillán Acosta | 2020 | 81.32% | 10 mg/L | [12 empty] | 7.54 | [40 empty] | 30 | 120 | 20 | 1 | 15 | Este residuo se lavó con abundante agua. se secaron en un horno 100 °C 24 h. se trituraron con un molino eléctrico. El polvo se pasó por un tamiz No. 100 . Para preparar las soluciones coagulantes, se agregó agua destilada a un balón aforado de 100 mL hasta la mitad de su capacidad. Luego se agregó 1,0 g de polvo obtenido de las cáscaras de papa y se agitó con un capilar de vidrio hasta lograr su disolución; se agregó agua destilada hasta llegar al aforo. | Simple | 100% | Clarificacion de aguas en ciénaga de Malambo | Colombia | Las cáscaras de papa fueron recolectadas de diferentes restaurantes y establecimientos de comidas rápidas de una zona localizada al suroccidente de la ciudad de Barranquilla (Atlántico). | herméticamente en un frasco de vidrio.
|  |  |  | Performance of Solanum incunum Linnaeus as natural coagulant and disinfectant for drinking water | C. Kihampa, W. J. S. Mwegoha, M. E. Kaseva and N. Marobhe | 2011 | 99.78% | 0,2 x 10^-4 g/ml | [26 empty] | 53,97 (NMP/100mL) | [26 empty] | 30 | 150 | 5 | 30 | 30 | Las hojas de S. incunum se secaron al aire, se trituraron en un mortero y se maja en forma de polvo y se tamizaron . Se mezcló 1 g de polvo con 99 ml de agua destilada para formar 100 ml de suspensión (concentración de aproximadamente 0,01 g / ml). Después, la suspensión se mezcló a fondo usando un agitador magnético limpio durante 5 min para extraer el componente activo, seguido de la filtración de la solución a través de un paño. se centrifugó a 30 rpm durante 5 min, seguido de filtración usando papel de filtro Whatman®. | Simple | 100% | Coagulante y desinfectante para la purificación del agua | Tanzania | Las hojas de S. incanum Linnaeus se recolectaron de la aldea de Changuku, Usangi, región de Kilimanjaro | Las soluciones madre obtenidas de cada uno de estos métodos se conservaron a -4 ° C hasta su análisis. |  | las velocidades y tiempos en el test de jarras si las indican así
|  |  |  | Tratamiento de efluentes de la industria Alimentaria por Coagulación-Floculación utilizando almidon de Solanum Tuberosum como alternativa al manejo convencional | Jazmin Desider Molano,Linares & José Iannacone | 2018 | 68.55% | policloruro de aluminio al 20% con la dosis 100 mg·L-1 a 210 rpm y el floculante almidón gelatinizado al 0,3% con la dosis 240 mg·L-1 y la velocidad de floculación en 75 rpm. | [8 empty] | 92.52% | [44 empty] | 75 | 210 | 1 | 20 | 15 |  | Combinado | Con una proporción de 70,5 % de la especie natural | Se evaluó el tratamiento de efluentes de la industria alimentaria por coagulación-floculación utilizando almidón de Sp | Perú |  |  |  | Tuvo un pre-tratamiento por filtración
|  |  |  | Efectividad de especies naturales como ayudantes de Coagulación, para la clarificación de aguas turbias en épocas de avenidas en caseríos y centros poblados de Huaraz y Callejón de Huayla | Cesar Manuel Dávila Paredes, Martín Miguel Huamán Carranza | 2018 | 94% | 45 mg/L | [59 empty] | Simple | 100% | ayudantes de coagulación para la clarificación de aguas turbias que se generan en épocas de avenidas en los ríos LLullan, Paria y Chucchun. | Perú
|  |  |  | Efectividad de coagulantes obtenidos de residuos de papa (Solanum Tuberosum) y Platano (Musa paradisiaca) en la clarificación de aguas | Sedolfo jose Carrasquero, Stefany Montiel, Emily Daniela Faria, Paola Maria Parra | 2017 | 97.7% | 50 mg/L | [8 empty] | 75% |  |  |  | 6.93 | 6.79 | [39 empty] | 100 | 40 | 1 | 20 | 30 | Las cáscaras de papa fueron lavadas con abundante agua, luego secadas a una temperatura de 100 oC durante 24 horas. El material obtenido fue triturado mediante el uso de un molinillo eléctrico (Oster). El polvo obtenido fue tamizado de manera manual por el cedazo No. 40 para su almacenamiento en recipientes plásticos y posterior uso en la preparación de la solución coagulante. | Simple | 100% | Remoción de turbidez y color | Venezuela | Las cáscaras de papa (Solanum tuberosum) fueron recolectadas de diversos establecimientos de comida rápida ubicados en la ciudad de Maracaibo | Recipientes plasticos
| Asparagaceae | Agave americano | Pita | Eficiencia del Agave y el Aloe vera en la remoción de materia orgánica de las aguas del río Lurín en el AA. HH Julio César Tello | Coronado Valdivia Fiorella Milagros | 2018 | 98.98% | 0,6 g/L | 80.95% | 80.98% | [10 empty] | 7.83 | 8.5 | [10 empty] | 28x10^5 (CFU/100ml) | 1,2 x 10^2 (CFU/100ml) |  |  |  |  | 370 | 0.1 | [12 empty] | 97.16% | [8 empty] | 50 | 100 | 20 | 1 | 25 | Lavado, se corto la cutícula de forma cuidadosa, cortado en trozos de 1cm"2, secado en horno a 60°C durante 72 horas, molido y tamizado. Extracción soxhlet | Simple | 100% | Tratamiento de aguas con alto contenido de materia orgánica | Perú | Recolectado en una zona aledaña (San Miguel-Cajamarca) | Bolsas Ziploc (herméticas)
|  |  |  | Estimación de la calidad del agua de Rio Chucchun-Carhuaz, empleando insumos organicos "Agave Americano (Penca) y el Triticum Vulgare (Trigo)" con proceso modificado de filtracion lenta | Miguel Angel Quispe & Rocio Yovana Rondoño | 2018 | 79.56% | 35 mg/L |  |  |  |  | 0.083 | 0.089 | [6 empty] | 7.4 | 7.44 | [10 empty] | 14400 (CFU/100ml) | 14400 (CFU/100ml) | 6600 (NMP/100mL) | 6600 (NMP/100mL) |  |  |  |  | 74 | 60 | [19 empty] | 80 | 300 | 20 | 0.16 | 10 | Secado, molido, compresión por medio de una maquina a presion. Solución en agua destilada | simple | 100% | Tratamiento de aguas superficiales | Perú | Se recogieron las hojas de una zona aledaña en la ciudad de Huaraz
|  |  |  | Remocion de plomo de las aguas del efluente minero de yauli la Oroya utilizando el coagulante de maguey (Agave Americana L.) a nivel de Laboratorio | Katheryn Contreras & Tania Gutierrez | 2015 |  | 40 ppm | [44 empty] | 97.15% | [8 empty] | 50 | 100 | 3 | 20 | 20 | Lavado, cortado (1 cm^2), secado (60°C durante 48 horas), molido, tamizado (1 mm), extraccion soxhlet (etanol como solvente), liofilización. | Simple | 100% | Tratamiento de aguas residuales para remoción de plomo | Perú | Se recolectó la muestra de Maguey (Agave Americana L.) de la localidad Muquiyauyo - Jauja en el departamento de Junín.Tomando en consideración el tamaño (mayores a 60 cm), peso (entre 3 y 4 Kg) y forma de las hojas (enteras, sin abolladuras, verdes), la toma de muestra se hizo de forma aleatoria. |  |  | Se obtuvo un porcentaje de remoción de plomo de 97.156%
| Rutaceae | Citrus sinensis | Naranja | Study of coagulating/flocculating characteristics of organic polymers extracted from biowaste for water treatment | B. Buenaño, E. Vera and M. B. Aldás | 2019 | 89.2% | 60 mg/L de aluminio + 0.06 mg/L almidon de platano | [8 empty] | 90.2% |  |  |  | 7.88 | 6.99 | [38 empty] | si | 40 | 100 | 20 | 1 | 30 | Las cáscaras se seleccionaron, lavaron y molieron en un cortador Ramón empleando una proporción de piel: 1 500 ppm de solución de bisulfito de sodio de 1: 0,5 (p / v) y pectinasa a 0,2 mL / kg de pelar. se mezcló en un Cripto Peerless, con una relación pasta de piel: solución de ácido cítrico al 0,3% de 1: 0,5 (p / v). Este último paso se repitió tres veces. reposo 12 horas y se eliminó el sobrenadante. se filtró a través del tamiz No. 200 con tres lavados para eliminar las fibras. se decantó durante 12 h y se secó en una a 50 C durante 24 h. La pectina se extrajo exclusivamente del albedo de la piel de naranja (Citrus sinensis). Se aplicaron las siguientes modificaciones: hidrólisis ácida a pH 1 con H2SO4 MERCK, filtración con paño para remoción de sólidos insolubles, precipitación con etanol 96%, secado en estufa BLUE M OV500C2 a 35 ºC durante 12 horas, trituración en molino Thomas 4275Z10 y tamizado a través del tamiz No. 18. | Combinada | Con una proporción de 0.1% de la especia natural | Tratamiento de aguas superficiales | Ecuador |  |  |  | efecto tóxico sobre la actividad mitótica por parte de los lodos producidos
|  | Citrus aurantifolia | kasturi lime | Citrus fruit peel waste as a source of natural coagulant for water turbidity removal | Z Dollah , A R C Abdullah , N M Hashim , A Albar, S Badrealam and Z Z Mohd Zaki | 2019 | 75.6% | 30 mg / l | [53 empty] | 30 | 80 | 15 | 1 | 20 | Después de lavarlas, las cáscaras se secaron 2 a 3 días bajo el sol. Luego, las cáscaras semisecas se secaron al aire en un horno de ventilación 2 h a 105 ºC , se molió. Las cáscaras molidas se tamizaron con un diámetro de menos de 1,25 mm, luego se mezclaron con agua destilada en una proporción de 1 g: 30 ml. Después, la mezcla se agitó durante 20 min. se dejó reposar 30 min. se filtró usando papel de filtro de 110 mm. El sobrenadante del proceso de filtración se utilizó como coagulante natural. | Simple | 100% | Remover turbiedad de agua sintética con coagulantes naturales | Malasia | Se recolectaron cáscaras de lima y kasturi en varios mercados alrededor de Permatang Pauh, Pulau Pinang y puestos que sirven bebidas de frutas que se encuentran cerca de Jalan Perdana (frente al apartamento Casa Prima).
|  | Citrus microcarpa | key lime | Citrus fruit peel waste as a source of natural coagulant for water turbidity removal | Z Dollah , A R C Abdullah , N M Hashim , A Albar, S Badrealam and Z Z Mohd Zaki | 2019 | 74% | 60 mg / l | [53 empty] | 30 | 80 | 15 | 1 | 20 |  | Simple | 100% |  | Malasia
|  |  | Naranja | Citrus aurantifolia and Citrus microcarpa fruit peels waste as eco-friendly natural coagulants | Z Dollah, N A Sahat, N Hamzah, A A Music and R Ramli | 2020 | 77.6% | (En una proporción 80:20 de Cm y Ca) 0,5 mg/L | [53 empty] | 50 | 120 | 20 | 3 | 60 | las cáscaras se limpian con agua destilada. se secaron en el horno 6 horas a 105 ° C, se trituran con un molinillo convencional. se tamizan en tamiz de 0,425 mm. La proporción 80:20 consiste en 40 g de cáscaras de microcarpa de cítricos y 10 g de cáscaras de citrus aurantifolia, se suspendieron en 1 mol / L de solución de cloruro de sodio (NaCl). La solución se agitó usando un agitador magnético y luego se filtró a través de un papel de filtro y los filtrados retenidos representaron el extracto crudo. se realizó un proceso de destilación para neutralizar el color en una solución transparente. | Combinada | Con una proporción de 80% Citrus microscarpa y 20% de citrus aurantifolia | TRatamiento de agua sintética | Malasia | obtenidas a partir de desechos de frutas generados en restaurantes frente a la Universiti Teknologi Mara (UiTM) Pulau Pinang.
|  | Citrus Paradisi | Naranja | Valorización de residuos de la industria de la naranja para formar un coagulante y adsorbente natural | Maya Kebili, Saud Dijlal, Manial Ridj, Nadeeb Darwish, Hakim Lounsi | 2018 | 99.6% | 6 mg/L | [53 empty] | 40 | 200 | 30 | 5 | 60 | Los residuos frescos se secaron en un horno a 60 ° C y luego se empleó una destilación simple para eliminar los aceites esenciales de los residuos de naranja durante 1h, se blanqueó. las muestras se lavan con agua destilada. Finalmente, se secó a 60 ° C hasta un peso constante. La pectina se extrajo de los desechos de naranja secos mediante hidrólisis con ácido clorhídrico a pH 1,5 durante una hora a 80-82 ° C (34). La mezcla se filtró en un tejido de muselina, se enfrió y se mantuvo a 4ºC durante 24 horas, luego se centrifugó a 3000 rpm durante 15 minutos. La solución de pectina clarificada se precipitó mediante la adición de dos volúmenes de etanol, con agitación durante 30 minutos, y luego el sistema de gel líquido formado se centrifugó nuevamente. El gel recuperado se lavó varias veces con acetona y se secó a 40 ° C. | Simple | 100% | La pectina recuperada se usó en la eliminación de turbidez y el adsorbente formado se usó para la eliminación de Colorantes azul de metileno (MB) e índigo carmín (IC) | Algeria | Los residuos de naranja se recogieron en la fábrica de zumos N’GAOUS, situada a unos 400 km al este de Argel (Argelia). |  |  | es perfecto para eliminar el colorante catiónico.
|  | Citrus limonum | Limón | Investigation of Coagulation Activity of Lemon and Banana Peel Powder in Water Treatment | R.Subashree, N.Surya Praba, Dr.G.Anusha | 2017 | 86.31 | (Cascara de limón y banano pero parece que es en igual proporción) 0,25g | 91.84% |  | 5 | 2 | [6 empty] | 684 | 311 | 6.7 | 7.6 | [44 empty] | La cáscara se deja secar al natural, se trituraron a 300 μm.Se agregó agua destilada al polvo para hacer una suspensión al 1%. se agitó vigorosamente 45 min utilizando un agitador magnético y luego se pasó a través de papel de filtro. | Combinada | Con una proporción de 50% de la especie natural | Tratamiento de aguas turbias | India | se recolectaron de las casas con insathyamangalam en erosión | se mantuvieron refrigeradas para evitar cualquier efecto de envejecimiento (como cambios en el pH y la actividad de coagulación). |  | Se prefiere el método de deshidratación para la obtención del coagulante en ambos casos
| Anarcadiaceae | Mangifera indica | Mango | Upgrading Conventional Sewage Treatment Process by using Mangifera Indica | Mr Purushottam S. Dange Dr. Ravindra K Lad | 2015 | 0 | 168 mg/L | 32.42% | 33.43% | [28 empty] | 31.62% | [22 empty] | 30 | 100 | 30 | 1 | 60 | secado (105°C durante 24 horas), se rompieron las semillas secas, molido, agitación, filtración (papel Whatman n°40) | Simple | 100% | Tratamiento de aguas residuales | India | Se compraron en un mercado local
|  |  |  | Development Of Bio-Coagulant From Mango Pit For The Purification Of Turbid Water | K. Qureshi, I. Bhatti, and M. S. Shaikh | 2011 | 58.4% | 0,5 mL | [12 empty] | 13 | [40 empty] | 80 | 200 | 30 | 1 | 60 | Se remueve la cáscara superior, lavado con agua destilada, secado (120°C durante 1 hora), molido y tamizado (0,44 mm), dilución (50 gr en 1 L de agua destilada) y se agitó durante 10 min, y finalmente se filtró. | Simple | 100% | Tratamiento de aguas con alta turbidez | Pakistan | Se recolectaron en zonas aledañas a Sukur, Mirpurkas (Pakistan)
|  |  |  | Relative coagulation potentials of aluminum sulphate and Magnifera indica seeds in purifyng domestic waste water | Adeniran K. A., Dunmoye I. D. | 2017 | 46.15% | 150 mg/L | [10 empty] | 1.5 | 2.25 | [12 empty] | 40 CFU/ml | 4 CFU/ml |  |  | 24 | 22.5 | 10300 | 3250 | 1500 | 2250 | 11800 | 5500 | [8 empty] | 0.01 | 0.04 | 0.2 | 0.12 | [11 empty] | Simple | 100% | Tratamiento de aguas domésticas | Nepal |  |  |  | El documento no presenta los parámetros para el test de jarras ni para la extracción de la parte coagulante de la semilla.
|  |  |  | Purification efcacy of different parts of Mangifera indica on water samples from contaminated drinking water sources in chanchaga local government area of Niger State, Nigeria | Mary Banke Okunlola, Udeme Josiah Joshua Ijah, Jonathan Yisa, Peter Olabisi Abioye | 2020 | 10.49% | 0,5 g/L |  | 23.25% | 8.36 | 9.34 | 0.185 | 0.184 |  |  |  |  | 351.46 | 336.43 | 9.26 | 8.33 |  |  | 20.71 | 20.33 |  |  | 18.58 | 12.53 | [6 empty] | 33.45 | 33.23 |  |  | 140.35 | 145.32 | [24 empty] | Secado a temperatura ambiente, pulverización, tamizado (malla 0,8 mm). | Simple | 100% | Tratamiento de agua potable contaminada | Nigeria | Se recolecto del área local en Niger (nigeria) | Recipiente hermético |  | El documento no presenta los parámetros para el test de jarras ni para la extracción de la parte coagulante de la semilla.
|  |  |  | El Extracto de Semillas de Mango (Mangifera indica L) como Coagulante Natural en la Potabilización de Aguas | Ute Gabriel Martínez Morris, Carlos E. Marquina Gelvez, Sedolfo Carrasquero Ferrer | 2017 | 97.7% | 100 mg/L | [8 empty] | 66.7% |  |  |  | 6.9 | [40 empty] | 30 | 100 | 20 | 2 | 30 min | Pelado, lavado, extraccion del cotiledón dentro de la testa con ayuda de un martillo, los cuales fueron secados a temperatura ambiente (30°C9. Se molieron y tamizado (0,25 mm). Dilución en agua destilada (10 g hasta 500 mg/L) | Simple | 100% | Tratamiento de agua para consumo humano | Venezuela | Se recolectaron de 10 viviendas en el estado de Zulia, Maracaibo. Venezuela. | Frascos color ámbar
|  |  |  | Application of Mangifera indica (Mango) and Phoenix dactylifera (Dates) seeds powders as coagulants in wastewater treatment | E. A. Kuhiyop, D. B. Adie and U. A. Abubakar | 2020 | 89.96% | 25 mg/L | 96% | 84% |  |  | 4 | 2.955 | [6 empty] | 6.9 | 6.9 | [10 empty] | 350 x 10^4 (CFU/100ml) | 9x10^4 (CFU/100ml) |  |  | 26.6 | 27.7 |  |  | 19% | [20 empty] | 30 | 100 | 30 | 1 | 60 min | Lavado, limpiado y secado al sol durante varios dias, remoción de las cascaras, trituracion para obtener partículas entre 2 mm y 70 µm. Extraccion soxhlet con hexano y posterior destilación. Secado en unhorno y luego tamizado a 75 micrones | Simple | 100% | Tratamiento de aguas residuales | Nigeria | En mercado local de Sabon tasha ubicado en Kaduna (Nigeria). Las semillas (mango y dátiles) se obtuvieron localmente de los mercados Sabon Tasha y Kawo en las áreas de gobierno local de Chikun y Kaduna North en el estado de Kaduna.
|  |  |  | A treatment of domestic sewage and generation of Bio sludge using Natural coagulants | R. K. Jain, Purushottam S. Dange, Ravindra K. Lad | 2015 |  | 172 mg/L (50% mangifera indica y 50% Acacia Nilitica-Alumbre) | 43.6% | 52.85% | [10 empty] | 6.2 | 7.28 | [8 empty] | 0.2 | 0.45 | [6 empty] | 52.6% | [19 empty] | 0,39% to 0,49% |  |  | 30 | 100 | 30 | 1 | 120-720 min | Extracción de la cubierta superior de la semilla. Polido hasta obtener polvo fino, y se mezclaron 10 g con agua destilada hasta obtener 1 L de solución, filtrado (papel Whatman n°40) | Combinada | Con una proporción de 50% de la especie natural | Tratamiento de aguas residuales | India | Mercado local (India) | recipiente hermético

## ANEXO_2_M.BINARIA
FAMILIA | ESPECIE | TÍTULO | AUTOR | AÑO | TÉCNICO | [62 empty] | TÉCNICO-AMBIENTAL | SOCIO-AMBIENTAL | SOCIAL | SOCIOECONOMICO | ECONÓMICO
[5 empty] | CUALITATIVO | [16 empty] | CUANTITATIVO
[5 empty] | Turbiedad (%) |  | Dosis | DBO (%) |  | DQO (%) |  | OD (mg O2/L) |  | Conductividad electrica (mS/cm) |  | Alcalinidad (mg/L) |  | Color (%) |  | Dureza total (mg/L CaCO3) |  | pH |  | Fluor (mg/L) |  | Cloruros (mg/L Cl) |  | Sulfatos (mg/L) |  | Nitratos (mg/L) |  | Fosfatos (mg/L) |  | Coliformes totales |  | Coliformes fecales |  | Temperatura (°C) |  | TSS (Solidos Suspendidos Totales) (mg/L) |  | TDS (Solidos disuletos totales (cmg/L)) |  | ST (Solidos totales (mg/L)) |  | Cd |  | Cr |  | Cu |  | Ni |  | Pb |  | Zn |  | COT |  | NH3-N | Lodos producidos | Velocidad de mezcla (rpm) |  | Tiempo de agitacion |  | Tiempo de sedimentación | Método de extracción | Forma de aplicación (simple/combinada) | Aplicación | País de publicacion | Obtención | Almacenamiento | Costo
[74 empty] | SUMATORIA | PORCENTAJE DE ANALÍSIS
[5 empty] | Incial | Final |  | Inicial | Final | Inicial | Final | inicial | final | inicial | final | inicial | final | inical | final | Inicial | Final | Inicial | Final | Inical | Final | Inicial | Final | Inicial | Final | Inicial | Final | Inicial | Final | Inicial | Final | Inicial | Final | Inicial | Final | Inicial | Final | inicial | Final | Inicial | Final | Inicial | Final | Inicial | Final | Inicial | Final | Inicial | Final | Inicial | Final | Inicial | Final | Inicial | Final |  |  | Lenta | Rapida | Lenta | Rapida
Fabaceae | Astragalus gossypinum | Possibility of utilizing natural coagulants (Trigonella foenum‐graecum and Astragalus gossypinus) along with alum for the removal of turbidity | H. Kashf, S. Mousavian, M. Seyedsaleh, P. Sharif, G. Hodaifa, A. Seyed Salehi, A. Takdastan | 2017 | 1 | 1 | 1 | 0 | 0 | 0 | 0 | 0 | 0 | 0 | 0 | 0 | 0 | 0 | 0 | 0 | 0 | 0 | 0 | 0 | 0 | 0 | 0 | 0 | 0 | 0 | 0 | 0 | 0 | 0 | 0 | 0 | 0 | 0 | 0 | 0 | 0 | 0 | 0 | 0 | 0 | 0 | 0 | 0 | 0 | 0 | 0 | 0 | 0 | 0 | 0 | 0 | 0 | 0 | 0 | 0 | 0 | 1 | 1 | 1 | 1 | 1 | 1 | 1 | 1 | 1 | 0 | 0 | 0 | 11 | 26.1905
| Caesalpinia spinosa | Dosis óptima de la goma Caesalpinia spinosa para la mejora de la calidad del agua del Río Chancay – Lambayeque | Terrones Vega Annie Carolina | 2019 | 1 | 1 | 1 | 1 | 1 | 1 | 1 | 0 | 0 | 1 | 1 | 0 | 0 | 0 | 0 | 0 | 0 | 1 | 1 | 0 | 0 | 0 | 0 | 0 | 0 | 0 | 0 | 0 | 0 | 0 | 0 | 0 | 0 | 0 | 0 | 0 | 0 | 0 | 0 | 0 | 0 | 0 | 0 | 0 | 0 | 0 | 0 | 0 | 0 | 0 | 0 | 0 | 0 | 0 | 0 | 0 | 0 | 1 | 1 | 1 | 0 | 1 | 1 | 1 | 1 | 1 | 0 | 0 | 0 | 14 | 33.3333
|  | Disminución de la turbidez del agua del río Crisnejas en la comunidad de Chuquibamba-Cajabamba utilizando Opuntia ficus indica, Aloevera y Caesalpinia spinosa | Moreno Perez Sandy | 2016 | 1 | 1 | 1 | 0 | 0 | 0 | 0 | 0 | 0 | 0 | 0 | 0 | 0 | 0 | 0 | 0 | 0 | 0 | 0 | 0 | 0 | 0 | 0 | 0 | 0 | 0 | 0 | 0 | 0 | 0 | 0 | 0 | 0 | 0 | 0 | 0 | 0 | 0 | 0 | 0 | 0 | 0 | 0 | 0 | 0 | 0 | 0 | 0 | 0 | 0 | 0 | 0 | 0 | 0 | 0 | 0 | 0 | 0 | 1 | 0 | 1 | 0 | 1 | 1 | 1 | 1 | 0 | 0 | 0 | 8 | 19.0476
|  | Influencia de la Goma de Tara (Caesalpinia spinosa) como Ayudante en el Proceso de Coagulación-Floculación para la Remoción de Turbidez de una Suspensión Artificial de Bentonita | Jappsem J. Valeriano Mamani y Rodrigo A. Matos Chamorro | 2019 | 1 | 1 | 1 | 0 | 0 | 0 | 0 | 0 | 0 | 0 | 0 | 0 | 0 | 0 | 0 | 0 | 0 | 0 | 0 | 0 | 0 | 0 | 0 | 0 | 0 | 0 | 0 | 0 | 0 | 0 | 0 | 0 | 0 | 0 | 0 | 0 | 0 | 0 | 0 | 0 | 0 | 0 | 0 | 0 | 0 | 0 | 0 | 0 | 0 | 0 | 0 | 0 | 0 | 0 | 0 | 0 | 0 | 1 | 1 | 1 | 1 | 1 | 0 | 1 | 1 | 1 | 0 | 0 | 0 | 10 | 23.8095
|  | Biocoagulación de aguas residuales de industria textilera mediante extractos de Caesalpinia spinosa | Andrés Revelo, Diego Proaño, Carlos Banchón | 2015 | 1 | 1 | 1 | 1 | 1 | 0 | 0 | 0 | 0 | 0 | 0 | 0 | 0 | 0 | 0 | 0 | 0 | 0 | 0 | 0 | 0 | 0 | 0 | 0 | 0 | 0 | 0 | 0 | 0 | 0 | 0 | 0 | 0 | 0 | 0 | 0 | 0 | 0 | 0 | 0 | 0 | 0 | 0 | 0 | 0 | 0 | 0 | 0 | 0 | 0 | 0 | 0 | 0 | 0 | 0 | 0 | 0 | 1 | 1 | 1 | 1 | 1 | 1 | 1 | 1 | 1 | 0 | 0 | 0 | 12 | 28.5714
|  | Efectividad de especies naturales como ayudantes de Coagulación, para la clarificación de aguas turbias en épocas de avenidas en caseríos y centros poblados de Huaraz y Callejón de Huayla | Cesar Manuel Dávila Paredes, Martín Miguel Huamán Carranza | 2018 | 1 | 1 | 1 | 0 | 0 | 0 | 0 | 0 | 0 | 0 | 0 | 0 | 0 | 0 | 0 | 0 | 0 | 1 | 1 | 0 | 0 | 0 | 0 | 0 | 0 | 0 | 0 | 0 | 0 | 0 | 0 | 0 | 0 | 0 | 0 | 1 | 1 | 0 | 0 | 0 | 0 | 0 | 0 | 0 | 0 | 0 | 0 | 0 | 0 | 0 | 0 | 0 | 0 | 0 | 0 | 0 | 0 | 0 | 0 | 0 | 0 | 0 | 0 | 1 | 1 | 1 | 0 | 0 | 0 | 7 | 16.6667
| Cassia grandis | Evaluación de alternativas de potabilización a bajo costo en comunidades palafíticas en el caribe norte Colombiano | Jose Lugo Arias | 2017 | 1 | 1 | 1 | 0 | 0 | 0 | 0 | 0 | 0 | 1 | 1 | 1 | 1 | 1 | 1 | 0 | 0 | 1 | 1 | 0 | 0 | 0 | 0 | 0 | 0 | 0 | 0 | 0 | 0 | 0 | 0 | 0 | 0 | 0 | 0 | 0 | 0 | 0 | 0 | 0 | 0 | 0 | 0 | 0 | 0 | 0 | 0 | 0 | 0 | 0 | 0 | 0 | 0 | 0 | 0 | 0 | 0 | 0 | 0 | 1 | 1 | 1 | 1 | 1 | 1 | 1 | 0 | 0 | 0 | 13 | 30.9524
|  | Evaluation of low-cost alternatives for water purification in the stilt house villages of Santa Marta's Cienaga Grande | Jose Lugo Arias, Javier Burgos Vergara, Elkyn Lugo Arias, Audrey Gould, David Ovallos Gazabon | 2019 | 1 | 1 | 1 | 0 | 0 | 0 | 0 | 0 | 0 | 1 | 1 | 1 | 1 | 0 | 0 | 0 | 0 | 1 | 1 | 0 | 0 | 1 | 1 | 1 | 1 | 1 | 1 | 0 | 0 | 1 | 1 | 0 | 0 | 1 | 1 | 0 | 0 | 0 | 0 | 0 | 0 | 0 | 0 | 0 | 0 | 0 | 0 | 0 | 0 | 0 | 0 | 0 | 0 | 0 | 0 | 0 | 0 | 0 | 0 | 0 | 0 | 0 | 0 | 1 | 1 | 1 | 0 | 0 | 0 | 13 | 30.9524
| Tamarindus indica | Study of coagulating/flocculating characteristics of organic polymers extracted from biowaste for water treatment | B. Buenaño, E. Vera and M. B. Aldás | 2019 | 1 | 1 | 1 | 0 | 0 | 0 | 0 | 0 | 0 | 0 | 0 | 0 | 0 | 1 | 1 | 0 | 0 | 0 | 0 | 0 | 0 | 0 | 0 | 0 | 0 | 0 | 0 | 0 | 0 | 0 | 0 | 0 | 0 | 0 | 0 | 0 | 0 | 0 | 0 | 0 | 0 | 0 | 0 | 0 | 0 | 0 | 0 | 0 | 0 | 0 | 0 | 0 | 0 | 0 | 0 | 0 | 0 | 1 | 1 | 1 | 1 | 1 | 1 | 1 | 1 | 1 | 0 | 0 | 0 | 12 | 28.5714
|  | Uso del coagulante natural extraído de la semilla de tamarindo “Tamarindus Indica L.” para reducir sólidos coloidales en laboratorio de las aguas del río Lurín, Lima | Jara Vasquez Sonia Milagros | 2018 | 1 | 1 | 1 | 1 | 1 | 1 | 1 | 0 | 0 | 0 | 0 | 0 | 0 | 0 | 0 | 0 | 0 | 1 | 1 | 0 | 0 | 0 | 0 | 0 | 0 | 0 | 0 | 0 | 0 | 0 | 0 | 0 | 0 | 0 | 0 | 0 | 0 | 0 | 0 | 0 | 0 | 0 | 0 | 0 | 0 | 0 | 0 | 0 | 0 | 0 | 0 | 0 | 0 | 0 | 0 | 0 | 0 | 1 | 1 | 1 | 1 | 1 | 1 | 1 | 1 | 1 | 0 | 0 | 0 | 14 | 33.3333
|  | Evaluación de semillas de Tamarindo (Tamarindus indica) como coagulante para disminuir la carga contaminante en el tratamiento de aguas en relación a un coagulante comercial" | Lizeth Iveth Ramirez Ramirez | 2019 | 1 | 1 | 1 | 0 | 0 | 0 | 0 | 0 | 0 | 0 | 0 | 0 | 0 | 0 | 0 | 0 | 0 | 1 | 1 | 0 | 0 | 0 | 0 | 0 | 0 | 0 | 0 | 0 | 0 | 0 | 0 | 0 | 0 | 0 | 0 | 0 | 0 | 0 | 0 | 0 | 0 | 0 | 0 | 0 | 0 | 0 | 0 | 0 | 0 | 0 | 0 | 0 | 0 | 0 | 0 | 0 | 0 | 1 | 1 | 1 | 1 | 1 | 1 | 1 | 1 | 1 | 0 | 0 | 0 | 12 | 28.5714
|  | Evaluación de las semillas de tamarindo (Tamarindus indica) en la remocion de turbidez de aguas superficiales | Maria Alejandra Salgado | 2018 | 1 | 1 | 1 | 0 | 0 | 0 | 0 | 0 | 0 | 1 | 1 | 0 | 0 | 0 | 0 | 0 | 0 | 1 | 1 | 0 | 0 | 0 | 0 | 0 | 0 | 0 | 0 | 0 | 0 | 0 | 0 | 0 | 0 | 0 | 0 | 0 | 0 | 0 | 0 | 0 | 0 | 0 | 0 | 0 | 0 | 0 | 0 | 0 | 0 | 0 | 0 | 0 | 0 | 0 | 0 | 0 | 0 | 1 | 1 | 0 | 0 | 0 | 1 | 1 | 1 | 1 | 0 | 0 | 0 | 10 | 23.8095
|  | Uso de la semilla de tamarindo (tamarindus indica) como coagulante orgánico para la remoción de turbiedad y color en el agua para potabilización | Tania Yoselin Álvarez Suazo & Félix Alan Douglas Aguilar Carrera | 2017 | 1 | 1 | 1 | 0 | 0 | 0 | 0 | 0 | 0 | 0 | 0 | 0 | 0 | 1 | 1 | 0 | 0 | 0 | 0 | 0 | 0 | 0 | 0 | 0 | 0 | 0 | 0 | 0 | 0 | 0 | 0 | 0 | 0 | 0 | 0 | 0 | 0 | 0 | 0 | 0 | 0 | 0 | 0 | 0 | 0 | 0 | 0 | 0 | 0 | 0 | 0 | 0 | 0 | 0 | 0 | 0 | 0 | 1 | 1 | 1 | 1 | 1 | 1 | 1 | 1 | 1 | 0 | 0 | 0 | 12 | 28.5714
|  | Performance of Natural Coagulants on Greywater Treatment | D. Chitra and L. Muruganandam | 2020 | 1 | 1 | 1 | 0 | 0 | 0 | 0 | 0 | 0 | 0 | 0 | 0 | 0 | 0 | 0 | 0 | 0 | 0 | 0 | 0 | 0 | 0 | 0 | 0 | 0 | 0 | 0 | 0 | 0 | 0 | 0 | 0 | 0 | 0 | 0 | 0 | 0 | 0 | 0 | 0 | 0 | 0 | 0 | 0 | 0 | 0 | 0 | 0 | 0 | 0 | 0 | 0 | 0 | 0 | 0 | 0 | 0 | 1 | 1 | 1 | 1 | 1 | 1 | 1 | 1 | 1 | 1 | 0 | 0 | 12 | 28.5714
|  | Estudio preliminar del uso de la semilla de tamarindo (Tamarindus indica) en la coagulación-floculación de aguas residuales | Roger Gurdián Lopez & Juana Coto Campos | 2018 | 1 | 1 | 1 | 0 | 0 | 1 | 1 | 0 | 0 | 0 | 0 | 0 | 0 | 0 | 0 | 0 | 0 | 1 | 1 | 0 | 0 | 0 | 0 | 0 | 0 | 0 | 0 | 0 | 0 | 0 | 0 | 0 | 0 | 0 | 0 | 0 | 0 | 0 | 0 | 0 | 0 | 0 | 0 | 0 | 0 | 0 | 0 | 0 | 0 | 0 | 0 | 0 | 0 | 0 | 0 | 0 | 0 | 0 | 0 | 0 | 0 | 0 | 1 | 1 | 1 | 1 | 0 | 0 | 0 | 8 | 19.0476
| Trigonella foenum-graecum | Possibility of utilizing natural coagulants (Trigonella foenum‐graecum and Astragalus gossypinus) along with alum for the removal of turbidity | H. Kashf, S. Mousavian, M. Seyedsaleh, P. Sharif, G. Hodaifa, A. Seyed Salehi, A. Takdastan | 2017 | 1 | 1 | 1 | 0 | 0 | 0 | 0 | 0 | 0 | 0 | 0 | 0 | 0 | 0 | 0 | 0 | 0 | 0 | 0 | 0 | 0 | 0 | 0 | 0 | 0 | 0 | 0 | 0 | 0 | 0 | 0 | 0 | 0 | 0 | 0 | 0 | 0 | 0 | 0 | 0 | 0 | 0 | 0 | 0 | 0 | 0 | 0 | 0 | 0 | 0 | 0 | 0 | 0 | 0 | 0 | 0 | 0 | 1 | 1 | 1 | 1 | 1 | 1 | 1 | 1 | 1 | 0 | 0 | 0 | 11 | 26.1905
|  | Evaluation of eco-friendly coagulant from Trigonella foenum-graecum seed | Chitteti Ramamurthy, Malige Uma Maheswari, Natarajan Selvaganabathy | 2012 | 1 | 1 | 1 | 0 | 0 | 0 | 0 | 0 | 0 | 1 | 1 | 1 | 1 | 0 | 0 | 0 | 0 | 1 | 1 | 0 | 0 | 0 | 0 | 0 | 0 | 0 | 0 | 0 | 0 | 0 | 0 | 1 | 1 | 0 | 0 | 0 | 0 | 0 | 0 | 0 | 0 | 0 | 0 | 0 | 0 | 0 | 0 | 0 | 0 | 0 | 0 | 0 | 0 | 0 | 0 | 0 | 0 | 1 | 1 | 1 | 1 | 1 | 1 | 1 | 1 | 1 | 0 | 0 | 0 | 15 | 35.7143
|  | Comparison of coagulation performance using natural coagulants against traditional ones | E. M. ELsayed , A.A. Nour El-Den, M. F. Elkady & A. A. Zaatout | 2020 | 1 | 1 | 1 | 0 | 0 | 0 | 0 | 0 | 0 | 0 | 0 | 0 | 0 | 0 | 0 | 0 | 0 | 0 | 0 | 0 | 0 | 0 | 0 | 0 | 0 | 0 | 0 | 0 | 0 | 0 | 0 | 0 | 0 | 0 | 0 | 0 | 0 | 0 | 0 | 0 | 0 | 0 | 0 | 0 | 0 | 0 | 0 | 0 | 0 | 0 | 0 | 0 | 0 | 0 | 0 | 0 | 0 | 1 | 1 | 1 | 1 | 1 | 1 | 1 | 1 | 1 | 0 | 0 | 0 | 11 | 26.1905
|  | Fenugreek seeds and okra for the treatment of palm oil mill effluent (POME)– Characterization studies and modeling with backpropagation feedforward neural network (BFNN) | Isabelle Tay Sui Kim, Vasanthi Sethu, Senthil Kumar Arumugasamy, Anurita Selvarajoo | 2020 | 1 | 1 | 1 | 0 | 0 | 1 | 1 | 0 | 0 | 0 | 0 | 0 | 0 | 0 | 0 | 0 | 0 | 1 | 1 | 0 | 0 | 0 | 0 | 0 | 0 | 0 | 0 | 0 | 0 | 0 | 0 | 0 | 0 | 0 | 0 | 1 | 1 | 0 | 0 | 0 | 0 | 0 | 0 | 0 | 0 | 0 | 0 | 0 | 0 | 0 | 0 | 0 | 0 | 0 | 0 | 0 | 0 | 1 | 1 | 1 | 1 | 1 | 1 | 1 | 1 | 1 | 0 | 0 | 0 | 14 | 33.3333
| Cassia fistula | Evaluation of low-cost alternatives for water purification in the stilt house villages of Santa Marta's Cienaga Grande | Jose Lugo Arias, Javier Burgos Vergara, Elkyn Lugo Arias, Audrey Gould, David Ovallos Gazabon | 2019 | 1 | 1 | 1 | 0 | 0 | 0 | 0 | 0 | 0 | 1 | 1 | 1 | 1 | 0 | 0 | 1 | 1 | 1 | 1 | 0 | 0 | 1 | 1 | 1 | 1 | 1 | 1 |  | 0 | 1 | 1 | 0 | 0 | 1 | 1 | 0 | 0 | 0 | 0 | 0 | 0 | 0 | 0 | 0 | 0 | 0 | 0 | 0 | 0 | 0 | 0 | 0 | 0 | 0 | 0 | 0 | 0 | 0 | 0 | 1 | 1 | 1 | 1 | 1 | 1 | 1 | 1 | 1 |  | 20 | 47.619
|  | Apply Cassia Fistula seed gum as auxiliary bio-coagulant for fish processing wastewater treatment | Nguyen Vo Chau Ngan , Luong Thi Diem Thuy and Dao Minh Trung | 2017 | 1 | 1 | 1 | 0 | 0 | 1 | 1 | 0 | 0 | 0 | 0 | 0 | 0 | 1 | 1 | 0 | 0 | 0 | 0 | 0 | 0 | 0 | 0 | 0 | 0 | 0 | 0 | 0 | 0 | 0 | 0 | 0 | 0 | 0 | 0 | 1 | 1 | 0 | 0 | 0 | 0 | 0 | 0 | 0 | 0 | 0 | 0 | 0 | 0 | 0 | 0 | 0 | 0 | 0 | 0 | 0 | 0 | 1 | 1 | 1 | 1 | 1 | 0 | 1 | 1 | 1 | 1 | 0 | 0 | 14 | 33.3333
|  | Coagulation–flocculation treatment of high-strength agro-industrial wastewater using natural Cassia obtusifolia seed gum: Treatment efficiencies and flocs characterization | Katrina Pui Yee Shak, Ta Yeong Wu | 2014 | 0 | 0 | 1 | 0 | 0 | 1 | 1 | 0 | 0 | 0 | 0 | 0 | 0 | 0 | 0 | 0 | 0 | 1 | 1 | 0 | 0 | 0 | 0 | 0 | 0 | 0 | 0 | 0 | 0 | 0 | 0 | 0 | 0 | 1 | 1 | 1 | 1 | 0 | 0 | 0 | 0 | 0 | 0 | 0 | 0 | 0 | 0 | 0 | 0 | 0 | 0 | 0 | 0 | 0 | 0 | 0 | 0 | 1 | 1 | 1 | 1 | 1 | 1 | 1 | 1 | 1 | 0 | 0 | 0 | 14 | 33.3333
|  | The Use of Artificial Neural Network for Modeling Coagulation of Reactive Dye Wastewater Using Cassia fistula Linn. Gum | Ha Manh Bui, Yuan Shing Perng,Huong Giang Thi Duong | 2016 | 0 | 0 | 1 | 0 | 0 | 1 | 1 | 0 | 0 | 0 | 0 | 0 | 0 | 1 | 1 | 0 | 0 | 1 | 1 | 0 | 0 | 0 | 0 | 0 | 0 | 0 | 0 | 0 | 0 | 0 | 0 | 0 | 0 | 0 | 0 | 0 | 0 | 0 | 0 | 0 | 0 | 0 | 0 | 0 | 0 | 0 | 0 | 0 | 0 | 0 | 0 | 0 | 0 | 0 | 0 | 0 | 0 | 1 | 0 | 1 | 0 | 0 | 1 | 1 | 1 | 1 | 1 | 0 | 0 | 11 | 26.1905
|  | Polvo de semilla Cassia Fistula como coagulante natural en el tratamiento de agua cruda | Luis Guzman, Arnulfo Antonio, Antonio Nuñez | 2015 | 1 | 1 | 1 | 0 | 0 | 0 | 0 | 0 | 0 | 0 | 0 | 1 | 1 | 1 | 1 | 1 | 1 | 1 | 1 | 0 | 0 | 0 | 0 | 0 | 0 | 0 | 0 | 0 | 0 | 0 | 0 | 0 | 0 | 0 | 0 | 1 | 1 | 0 | 0 | 0 | 0 | 0 | 0 | 0 | 0 | 0 | 0 | 0 | 0 | 0 | 0 | 0 | 0 | 0 | 0 | 0 | 0 | 1 | 1 | 1 | 1 | 1 | 1 | 1 | 1 | 1 | 0 | 0 | 0 | 16 | 38.0952
|  | Evaluación de la Cassia fistula como coagulante natural en el tratamiento primario de aguas residuales | Arnulfo A. Tarón Dunoyer, Luis E. Guzmán Carrillo; Israel Barros Portnoy | 2017 | 1 | 1 | 1 | 1 | 1 | 1 | 1 | 0 | 0 | 1 | 1 | 1 | 1 | 1 | 1 | 1 | 1 | 1 | 1 | 0 | 0 | 0 | 0 | 0 | 0 | 0 | 0 | 0 | 0 | 0 | 0 | 0 | 0 | 0 | 0 | 1 | 1 | 0 | 0 | 0 | 0 | 0 | 0 | 0 | 0 | 0 | 0 | 0 | 0 | 0 | 0 | 0 | 0 | 0 | 0 | 0 | 0 | 1 | 1 | 1 | 1 | 1 | 1 | 1 | 1 | 1 | 0 | 0 | 0 | 19 | 45.2381
| Cyamopsis tetragonoloba | Aplicación de coagulantes verdes en efluentes de la industria de pinturas: un estudio cinético de coagulación-floculación | S. Vishali, R. Karthikeyanb | 2018 | 1 | 1 | 1 | 0 | 0 | 0 | 0 | 0 | 0 | 0 | 0 | 0 | 0 | 1 | 1 | 0 | 0 | 0 | 0 | 0 | 0 | 0 | 0 | 0 | 0 | 0 | 0 | 0 | 0 | 0 | 0 | 0 | 0 | 0 | 0 | 0 | 0 | 0 | 0 | 0 | 0 | 0 | 0 | 0 | 0 | 0 | 0 | 0 | 0 | 0 | 0 | 0 | 0 | 0 | 0 | 0 | 0 | 1 | 1 | 1 | 1 | 1 | 1 | 1 | 1 | 1 | 1 | 0 | 0 | 13 | 30.9524
| Phaseolus vulgaris | Removal of turbidity from drinking water using natural coagulants | G. Muthuraman , S. Sasikala | 2013 | 1 | 1 | 1 | 0 | 0 | 0 | 0 | 0 | 0 | 0 | 0 | 0 | 0 | 0 | 0 | 0 | 0 | 0 | 0 | 0 | 0 | 0 | 0 | 0 | 0 | 0 | 0 | 0 | 0 | 0 | 0 | 0 | 0 | 0 | 0 | 0 | 0 | 0 | 0 | 0 | 0 | 0 | 0 | 0 | 0 | 0 | 0 | 0 | 0 | 0 | 0 | 0 | 0 | 0 | 0 | 0 | 0 | 1 | 1 | 1 | 1 | 0 | 1 | 1 | 1 | 1 | 0 | 0 | 0 | 10 | 23.8095
Moringaceae | Moringa oleifera | Optimisation of using a blend of plant based natural and synthetic coagulants for water treatment: (Moringa Oleifera-Cactus Opuntia-Alum Blend). | B.I. Gandiwa , L.B. Moyo , S. Ncube , T.A. Mamvura , N. Hlabangana | 2020 | 1 | 1 | 1 | 0 | 0 | 0 | 0 | 0 | 0 | 1 | 1 | 1 | 1 | 0 | 0 | 0 | 0 | 1 | 1 | 0 | 0 | 0 | 0 | 0 | 0 | 0 | 0 | 0 | 0 | 0 | 0 | 0 | 0 | 0 | 0 | 0 | 0 | 0 | 0 | 0 | 0 | 0 | 0 | 0 | 0 | 0 | 0 | 0 | 0 | 0 | 0 | 0 | 0 | 0 | 0 | 0 | 0 | 1 | 1 | 1 | 1 | 1 | 1 | 1 | 1 | 1 | 1 | 0 | 0 | 15 | 35.7143
|  | Sustainable use of natural and chemical coagulants for contaminants removal from palm oil mill effluent: A comparative analysis. | A.H. Jagaba, S.R.M. Kutty, G. Hayder, A.A.A. Latiff, N.A.A. Aziz, I. Umaru, A.A.S. Ghaleb, S. Abubakar, I.M. Lawal, M.A. Nasara | 2020 | 1 | 1 | 1 | 0 | 0 | 1 | 1 | 0 | 0 | 0 | 0 | 0 | 0 | 1 | 1 | 0 | 0 | 0 | 0 | 0 | 0 | 0 | 0 | 0 | 0 | 0 | 0 | 0 | 0 | 0 | 0 | 0 | 0 | 0 | 0 | 1 | 1 | 0 | 0 | 0 | 0 | 0 | 0 | 0 | 0 | 0 | 0 | 0 | 0 | 0 | 0 | 0 | 0 | 0 | 0 | 1 | 1 | 1 | 1 | 1 | 1 | 1 | 1 | 1 | 1 | 1 | 0 | 0 | 0 | 16 | 38.0952
|  | Evaluation of low-cost alternatives for water purification in the stilt house villages of Santa Marta's Cienaga Grande | José Lugo Arias , Javier Burgos-Vergara, Elkyn Lugo-Arias, Audrey Gould, David Ovallos-Gazabon | 2020 | 1 | 1 | 1 | 0 | 0 | 0 | 0 | 0 | 0 | 1 | 1 | 1 | 1 | 0 | 0 | 1 | 1 | 1 | 1 | 0 | 0 | 1 | 1 | 1 | 1 | 1 | 1 | 0 | 0 | 1 | 1 | 0 | 0 | 1 | 1 | 0 | 0 | 0 | 0 | 0 | 0 | 0 | 0 | 0 | 0 | 0 | 0 | 0 | 0 | 0 | 0 | 0 | 0 | 0 | 0 | 0 | 0 | 0 | 0 | 1 | 1 | 1 | 1 | 1 | 1 | 1 | 1 | 1 | 0 | 20 | 47.619
|  | Efficacy of a natural coagulant protein from Moringa oleifera (Lam) seeds in treatment of Opa reservoir water, Ile-Ife, Nigeria | Adewole Scholes Taiwo, Kuku Adenike, Okoya Aderonke | 2020 | 1 | 1 | 1 | 1 | 1 | 1 | 1 | 0 | 0 | 1 | 1 | 1 | 1 | 0 | 0 | 0 | 0 | 1 | 1 | 0 | 0 | 0 | 0 | 1 | 1 | 1 | 1 | 0 | 0 | 1 | 1 | 0 | 0 | 0 | 0 | 1 | 1 | 0 | 0 | 0 | 0 | 0 | 0 | 0 | 0 | 0 | 0 | 0 | 0 | 0 | 0 | 0 | 0 | 0 | 0 | 0 | 0 | 0 | 0 | 0 | 0 | 1 | 1 | 1 | 1 | 1 | 1 | 1 | 0 | 18 | 42.8571
|  | Purification of river water using Moringa Oleifera seed and copper for point-of-use household application | Alakaparampil Joseph Varkey | 2020 | 1 | 1 | 1 | 0 | 0 | 0 | 0 | 0 | 0 | 0 | 0 | 1 | 1 | 1 | 1 | 1 | 1 | 1 | 1 | 0 | 0 | 1 | 1 | 1 | 1 | 1 | 1 | 0 | 0 | 0 | 0 | 0 | 0 | 0 | 0 | 0 | 0 | 0 | 0 | 0 | 0 | 0 | 0 | 0 | 0 | 0 | 0 | 0 | 0 | 0 | 0 | 0 | 0 | 0 | 0 | 0 | 0 | 0 | 0 | 1 | 1 | 1 | 1 | 1 | 1 | 1 | 1 | 0 | 0 | 17 | 40.4762
|  | Sustancias Naturales: Alternativa para el Tratamiento de Agua del Río Magdalena en Palermo, Colombia | Sonia E. Aguirre, Nelson V. Piraneque y Rosmery K. Cruz | 2018 | 1 | 1 | 1 | 0 | 0 | 0 | 0 | 0 | 0 | 0 | 0 | 0 | 0 | 1 | 1 | 0 | 0 | 0 | 0 | 0 | 0 | 0 | 0 | 0 | 0 | 0 | 0 | 0 | 0 | 1 | 1 | 1 | 1 | 0 | 0 | 0 | 0 | 0 | 0 | 0 | 0 | 0 | 0 | 0 | 0 | 0 | 0 | 0 | 0 | 0 | 0 | 0 | 0 | 0 | 0 | 0 | 0 | 1 | 1 | 1 | 1 | 1 | 1 | 1 | 1 | 1 | 1 | 0 | 0 | 15 | 35.7143
|  | Determinación preliminar de productos secundarios de cloración (SPD), en aguas crudas del río Magdalena tratadas con coagulantes naturales y sintéticos. | Carmen Helena Sampayo Benavides, Jhon Jairo Feria Diaz | 2017 | 1 | 1 | 1 | 0 | 0 | 0 | 0 | 0 | 0 | 0 | 0 | 0 | 0 | 0 | 0 | 0 | 0 | 1 | 1 | 0 | 0 | 0 | 0 | 0 | 0 | 0 | 0 | 0 | 0 | 0 | 0 | 0 | 0 | 0 | 0 | 0 | 0 | 0 | 0 | 0 | 0 | 0 | 0 | 0 | 0 | 0 | 0 | 0 | 0 | 0 | 0 | 0 | 0 | 0 | 0 | 0 | 0 | 1 | 1 | 1 | 1 | 0 | 1 | 1 | 1 | 1 | 1 | 0 | 0 | 12 | 28.5714
|  | Evaluación de la Moringa oleifera en el tratamiento de aguas con alta turbidez y carga orgánica | Mejía Carrillo, P. W. , Urquia Collantes, K., Cabello Torres, R. J. , Valdiviezo Gonzales, L. G. | 2020 | 1 | 1 | 1 | 1 | 1 | 1 | 1 | 0 | 0 | 0 | 0 | 0 | 0 | 0 | 0 | 0 | 0 | 1 | 1 | 0 | 0 | 0 | 0 | 0 | 0 | 0 | 0 | 0 | 0 | 0 | 0 | 0 | 0 | 0 | 0 | 1 | 1 | 0 | 0 | 0 | 0 | 0 | 0 | 0 | 0 | 0 | 0 | 0 | 0 | 0 | 0 | 0 | 0 | 0 | 0 | 0 | 0 | 1 | 1 | 1 | 1 | 1 | 1 | 1 | 1 | 1 | 1 | 0 | 0 | 16 | 38.0952
|  | Clarification of the water of wetlands using a mixture of natural coagulants | Katerine Riaños Donado, María Carolina Meza Leones & Iván Darío Mercado Martínez | 2019 | 1 | 1 | 1 | 0 | 0 | 0 | 0 | 0 | 0 | 0 | 0 | 0 | 0 | 0 | 0 | 0 | 0 | 1 | 1 | 0 | 0 | 0 | 0 | 0 | 0 | 0 | 0 | 0 | 0 | 0 | 0 | 0 | 0 | 0 | 0 | 0 | 0 | 0 | 0 | 0 | 0 | 0 | 0 | 0 | 0 | 0 | 0 | 0 | 0 | 0 | 0 | 0 | 0 | 0 | 0 | 0 | 0 | 1 | 1 | 1 | 1 | 1 | 1 | 1 | 1 | 1 | 1 | 1 | 0 | 14 | 33.3333
|  | Efecto de la Moringa oleifera en el tratamiento de aguas residuales en el Cauca, Colombia | Carlos Fernando Mera, Madeleine Lieset, Consuelo Montes | 2016 | 1 | 1 | 1 | 0 | 0 | 0 | 0 | 0 | 0 | 1 | 1 | 0 | 0 | 0 | 0 | 0 | 0 | 1 | 1 | 0 | 0 | 1 | 1 | 0 | 0 | 0 | 0 | 0 | 0 | 1 | 1 | 0 | 0 | 0 | 0 | 1 | 1 | 0 | 0 | 0 | 0 | 0 | 0 | 0 | 0 | 0 | 0 | 0 | 0 | 0 | 0 | 0 | 0 | 0 | 0 | 0 | 0 | 0 | 1 | 0 | 1 | 1 | 1 | 1 | 1 | 1 | 0 | 0 | 0 | 14 | 33.3333
|  | Eficiencia de la semilla Moringa Oleífera como coagulante natural para la remoción de la turbidez del río Sinú | Jhon Jairo Feria Díaz, Sixto Bermúdez Roa, Ana María Estrada Tordecilla | 2014 | 1 | 1 | 1 | 0 | 0 | 0 | 0 | 0 | 0 | 0 | 0 | 0 | 0 | 0 | 0 | 0 | 0 | 0 | 0 | 0 | 0 | 0 | 0 | 0 | 0 | 0 | 0 | 0 | 0 | 0 | 0 | 0 | 0 | 0 | 0 | 0 | 0 | 0 | 0 | 0 | 0 | 0 | 0 | 0 | 0 | 0 | 0 | 0 | 0 | 0 | 0 | 0 | 0 | 0 | 0 | 0 | 0 | 1 | 1 | 1 | 1 | 1 | 1 | 1 | 1 | 1 | 1 | 0 | 0 | 12 | 28.5714
|  | Ensayo de coagulantes naturales extraídos de Ipomoea incarnata y Moringa oleífera en la depuración de aguas residuales industriales en Cartagena de Indias | Nancy Cristina Cabrera, Edenia Del Pilar Simancas Vásquez, Ariel Rafael Hernández Julio | 2018 | 1 | 1 | 1 | 0 | 0 | 0 | 0 | 0 | 0 | 0 | 0 | 0 | 0 | 0 | 0 | 0 | 0 | 1 | 1 | 0 | 0 | 0 | 0 | 0 | 0 | 0 | 0 | 0 | 0 | 0 | 0 | 0 | 0 | 0 | 0 | 0 | 0 | 0 | 0 | 0 | 0 | 0 | 0 | 0 | 0 | 0 | 0 | 0 | 0 | 0 | 0 | 0 | 0 | 0 | 0 | 0 | 0 | 1 | 1 | 1 | 1 | 1 | 1 | 1 | 1 | 1 | 0 | 0 | 0 | 12 | 28.5714
|  | Evaluación del poder coagulante del sulfato de aluminio y las semillas de Moringa oleífera en el proceso de clarificación del agua de la ciénaga de Malambo-Atlántico | María Meza Leones, Katerine Riaños Donado, Iván Mercado Martínez, Rafael Olivero Verbel, Mario Jurado Eraso | 2018 | 1 | 1 | 1 | 0 | 0 | 0 | 0 | 0 | 0 | 0 | 0 | 0 | 0 | 0 | 0 | 0 | 0 | 1 | 1 | 0 | 0 | 0 | 0 | 0 | 0 | 0 | 0 | 0 | 0 | 0 | 0 | 0 | 0 | 1 | 1 | 0 | 0 | 0 | 0 | 0 | 0 | 0 | 0 | 0 | 0 | 0 | 0 | 0 | 0 | 0 | 0 | 0 | 0 | 0 | 0 | 0 | 0 | 1 | 1 | 1 | 1 | 1 | 1 | 1 | 1 | 1 | 1 | 1 | 0 | 15 | 35.7143
|  | Evaluación de una mezcla para coagulantes naturales, Opuntia ficus y Moringa oleífera en clarificación de aguas | Rafael Olivero Verbel, Alexy Florez Vergara, Luis Vega Fellizola, Glenda Villegas de Aguas | 2017 | 1 | 1 | 1 | 0 | 0 | 0 | 0 | 0 | 0 | 0 | 0 | 0 | 0 | 0 | 0 | 0 | 0 | 1 | 1 | 0 | 0 | 0 | 0 | 0 | 0 | 0 | 0 | 0 | 0 | 0 | 0 | 0 | 0 | 0 | 0 | 0 | 0 | 0 | 0 | 0 | 0 | 0 | 0 | 0 | 0 | 0 | 0 | 0 | 0 | 0 | 0 | 0 | 0 | 0 | 0 | 0 | 0 | 0 | 1 | 0 | 1 | 1 | 1 | 1 | 1 | 1 | 0 | 0 | 0 | 10 | 23.8095
|  | Remoción de nutrientes mediante coagulantes naturales y químicos en planta de tratamiento de aguas residuales, Valledupar Colombia | Damileth Dearmas Duarte & Luis Francisco Ramírez Hernández | 2015 | 1 | 1 | 1 | 1 | 1 | 1 | 1 | 0 | 0 | 0 | 0 | 0 | 0 | 0 | 0 | 0 | 0 | 1 | 1 | 0 | 0 | 0 | 0 | 0 | 0 | 0 | 0 | 1 | 1 | 0 | 0 | 0 | 0 | 1 | 1 | 1 | 1 | 0 | 0 | 0 | 0 | 0 | 0 | 0 | 0 | 0 | 0 | 0 | 0 | 0 | 0 | 0 | 0 | 0 | 0 | 0 | 0 | 1 | 1 | 1 | 1 | 1 | 1 | 1 | 1 | 1 | 1 | 0 | 0 | 18 | 42.8571
|  | Tratamiento de aguas residuales de una central de sacrificio: Uso del polvo de la semilla de la M. Oleifera como coagulante natural | Arnol Arias Hoyos, Jose Luis Hernandez, Adres Fernando Castro y Nazly Efredis Sanchez | 2017 | 1 | 1 | 1 | 0 | 0 | 0 | 0 | 0 | 0 | 0 | 0 | 0 | 0 | 1 | 1 | 0 | 0 | 1 | 1 | 0 | 0 | 0 | 0 | 0 | 0 | 0 | 0 | 0 | 0 | 0 | 0 | 0 | 0 | 0 | 0 | 0 | 0 | 0 | 0 | 0 | 0 | 0 | 0 | 0 | 0 | 0 | 0 | 0 | 0 | 0 | 0 | 0 | 0 | 0 | 0 | 0 | 0 | 1 | 1 | 1 | 1 | 1 | 1 | 1 | 1 | 1 | 1 | 1 | 0 | 15 | 35.7143
|  | Coagulantes naturales en sistemas de flujo continuo, como sustituto del Al2(SO4)3 para clarificación de aguas | Natalia Fuentes Molina, Emiro José Molina Rodríguez, Carla Patricia Ariza | 2016 | 1 | 1 | 1 | 0 | 0 | 1 | 1 | 0 | 0 | 1 | 1 | 0 | 0 | 1 | 1 | 0 | 0 | 1 | 1 | 0 | 0 | 0 | 0 | 0 | 0 | 0 | 0 | 0 | 0 | 0 | 0 | 0 | 0 | 0 | 0 | 1 | 1 | 0 | 0 | 0 | 0 | 0 | 0 | 0 | 0 | 0 | 0 | 0 | 0 | 0 | 0 | 0 | 0 | 0 | 0 | 0 | 0 | 1 | 1 | 1 | 1 | 1 | 1 | 1 | 1 | 1 | 0 | 0 | 0 | 16 | 38.0952
|  | Elucidation of the potential of Moringa oleifera leaves extract as a novel alternate to the chemical coagulant in water treatment process | Pratibha Pandey , Fahad Khan , Rashmi Mishra , Sujeet Kumar Singh | 2020 | 1 | 1 | 1 | 0 | 0 | 0 | 0 | 0 | 0 | 0 | 0 | 0 | 0 | 0 | 0 | 1 | 1 | 1 | 1 | 1 | 1 | 0 | 0 | 0 | 0 | 0 | 0 | 0 | 0 | 1 | 1 | 0 | 0 | 0 | 0 | 0 | 0 | 1 | 1 | 0 | 0 | 0 | 0 | 0 | 0 | 0 | 0 | 0 | 0 | 0 | 0 | 0 | 0 | 0 | 0 | 0 | 0 | 1 | 1 | 1 | 1 | 1 | 1 | 1 | 1 | 1 | 1 | 1 | 0 | 18 | 42.8571
|  | Performance of Natural Coagulants on Greywater Treatment | D. Chitra and L. Muruganandam | 2020 | 1 | 1 | 1 | 0 | 0 | 0 | 0 | 0 | 0 | 0 | 0 | 0 | 0 | 0 | 0 | 0 | 0 | 0 | 0 | 0 | 0 | 0 | 0 | 0 | 0 | 0 | 0 | 0 | 0 | 0 | 0 | 0 | 0 | 0 | 0 | 0 | 0 | 0 | 0 | 0 | 0 | 0 | 0 | 0 | 0 | 0 | 0 | 0 | 0 | 0 | 0 | 0 | 0 | 0 | 0 | 0 | 0 | 1 | 1 | 1 | 1 | 1 | 1 | 1 | 1 | 1 | 1 | 0 | 0 | 12 | 28.5714
|  | Aplicación de coagulantes verdes en efluentes de la industria de pinturas: un estudio cinético de coagulación-floculación | S. Vishali, R. Karthikeyanb | 2018 | 1 | 1 | 1 | 0 | 0 | 0 | 0 | 0 | 0 | 0 | 0 | 0 | 0 | 1 | 1 | 0 | 0 | 0 | 0 | 0 | 0 | 0 | 0 | 0 | 0 | 0 | 0 | 0 | 0 | 0 | 0 | 0 | 0 | 0 | 0 | 0 | 0 | 0 | 0 | 0 | 0 | 0 | 0 | 0 | 0 | 0 | 0 | 0 | 0 | 0 | 0 | 0 | 0 | 0 | 0 | 0 | 0 | 1 | 1 | 1 | 1 | 1 | 1 | 1 | 1 | 1 | 1 | 0 | 0 | 13 | 30.9524
|  | Evaluation of eco-friendly coagulant from Trigonella foenum-graecum seed | Chitteti Ramamurthy, Malige Uma Maheswari, Natarajan Selvaganabathy | 2012 | 1 | 1 | 1 | 0 | 0 | 0 | 0 | 0 | 0 | 1 | 1 | 1 | 1 | 0 | 0 | 0 | 0 | 1 | 1 | 0 | 0 | 0 | 0 | 0 | 0 | 0 | 0 | 0 | 0 | 1 | 1 | 0 | 0 | 0 | 0 | 0 | 0 | 0 | 0 | 0 | 0 | 0 | 0 | 0 | 0 | 0 | 0 | 0 | 0 | 0 | 0 | 0 | 0 | 0 | 0 | 0 | 0 | 1 | 1 | 1 | 1 | 1 | 1 | 1 | 1 | 1 | 1 | 1 | 0 | 17 | 40.4762
|  | Removal of turbidity from drinking water using natural coagulants | G. Muthuraman, S. Sasikala | 2013 | 1 | 1 | 1 | 0 | 0 | 0 | 0 | 0 | 0 | 0 | 0 | 0 | 0 | 0 | 0 | 0 | 0 | 0 | 0 | 0 | 0 | 0 | 0 | 0 | 0 | 0 | 0 | 0 | 0 | 0 | 0 | 0 | 0 | 0 | 0 | 0 | 0 | 0 | 0 | 0 | 0 | 0 | 0 | 0 | 0 | 0 | 0 | 0 | 0 | 0 | 0 | 0 | 0 | 0 | 0 | 0 | 0 | 1 | 1 | 1 | 1 | 0 | 1 | 1 | 1 | 1 | 0 | 0 | 0 | 10 | 23.8095
|  | Removal of Reactive Yellow Dye Using Natural Coagulants in Synthetic Textile Wastewater | G. Vijayaraghavan, R. Rajasekaran & S. Shantia | 2013 | 0 | 0 | 1 | 0 | 0 | 0 | 0 | 0 | 0 | 0 | 0 | 0 | 0 | 1 | 1 | 0 | 0 | 0 | 0 | 0 | 0 | 0 | 0 | 0 | 0 | 0 | 0 | 0 | 0 | 0 | 0 | 0 | 0 | 0 | 0 | 0 | 0 | 0 | 0 | 0 | 0 | 0 | 0 | 0 | 0 | 0 | 0 | 0 | 0 | 0 | 0 | 0 | 0 | 0 | 0 | 0 | 0 | 1 | 1 | 1 | 1 | 1 | 1 | 1 | 1 | 1 | 0 | 0 | 0 | 11 | 26.1905
|  | Comparative study of Moringa Oleifera And Citrus Paradisi as desinfectants and coagulants for water treatment | Habibu Uthman, Bemgba Nyakuma | 2018 | 1 | 1 | 0 | 0 | 0 | 0 | 0 | 1 | 1 | 1 | 1 | 1 | 1 | 0 | 0 | 1 | 1 | 1 | 1 | 0 | 0 | 1 | 1 | 0 | 0 | 0 | 0 | 0 | 0 | 1 | 1 | 1 | 1 | 1 | 1 | 0 | 0 | 1 | 1 | 0 | 0 | 0 | 0 | 0 | 0 | 0 | 0 | 0 | 0 | 0 | 0 | 0 | 0 | 0 | 0 | 0 | 0 | 0 | 0 | 0 | 0 | 0 | 1 | 1 | 1 | 1 | 1 | 0 | 0 | 16 | 38.0952
Meliaceae | Azadirachta indica | Sustancias Naturales: Alternativa para el Tratamiento de Agua del Río Magdalena en Palermo, Colombia | Sonia E. Aguirre, Nelson V. Piraneque y Rosmery K. Cruz | 2018 | 1 | 1 | 1 | 0 | 0 | 0 | 0 | 0 | 0 | 0 | 0 | 0 | 0 | 1 | 1 | 0 | 0 | 0 | 0 | 0 | 0 | 0 | 0 | 0 | 0 | 0 | 0 | 0 | 0 | 1 | 1 | 1 | 1 | 0 | 0 | 0 | 0 | 0 | 0 | 0 | 0 | 0 | 0 | 0 | 0 | 0 | 0 | 0 | 0 | 0 | 0 | 0 | 0 | 0 | 0 | 0 | 0 | 1 | 1 | 1 | 1 | 1 | 1 | 1 | 1 | 1 | 1 | 0 | 0 | 15 | 35.7143
|  | Comparative Study between Indigenous Natural Coagulants and Alum for Microalgae Harvesting | Mehmood Ali, Atif Mustafa, Muhammad Saleem | 2018 | 1 | 1 | 1 | 0 | 0 | 0 | 0 | 0 | 0 | 0 | 0 | 0 | 0 | 0 | 0 | 0 | 0 | 1 | 1 | 0 | 0 | 0 | 0 | 0 | 0 | 0 | 0 | 0 | 0 | 0 | 0 | 0 | 0 | 0 | 0 | 0 | 0 | 0 | 0 | 0 | 0 | 0 | 0 | 0 | 0 | 0 | 0 | 0 | 0 | 0 | 0 | 0 | 0 | 0 | 0 | 0 | 0 | 1 | 1 | 1 | 1 | 1 | 1 | 1 | 1 | 1 | 1 | 0 | 0 | 13 | 30.9524
|  | An Experimental Investigation on Treatment of Tannery Effluent Using Azadirachta Indica | Dr. N. Muralimohan, S. Augustin, G. Meiyazhagan, P. Sethupathi, V. Ramesh | 2017 | 1 | 1 | 1 | 1 | 1 | 1 | 1 | 0 | 0 | 0 | 0 | 0 | 0 | 0 | 0 | 0 | 0 | 1 | 1 | 0 | 0 | 0 | 0 | 0 | 0 | 0 | 0 | 0 | 0 | 0 | 0 | 0 | 0 | 0 | 0 | 1 | 1 | 0 | 0 | 0 | 0 | 0 | 0 | 0 | 0 | 0 | 0 | 0 | 0 | 0 | 0 | 0 | 0 | 0 | 0 | 0 | 0 | 0 | 1 | 1 | 1 | 0 | 1 | 1 | 1 | 1 | 1 | 0 | 0 | 14 | 33.3333
|  | Effects of Moringa oleifera Lam. and Azadirachta indica A. Juss. leaf extract in treatment of tannery effluent | Sankar Narayan Sinha, Dipak Paul and Karabi Biswas | 2016 | 0 | 0 | 1 | 0 | 0 | 0 | 0 | 1 | 1 | 1 | 1 | 0 | 0 | 0 | 0 | 1 | 1 | 1 | 1 | 0 | 0 | 1 | 1 | 1 | 1 | 0 | 0 | 0 | 0 | 0 | 0 | 0 | 0 | 0 | 0 | 1 | 1 | 0 | 0 | 0 | 0 | 0 | 0 | 0 | 0 | 0 | 0 | 0 | 0 | 0 | 0 | 0 | 0 | 0 | 0 | 0 | 0 | 0 | 0 | 0 | 0 | 0 | 1 | 1 | 1 | 1 | 0 | 0 | 0 | 12 | 28.5714
|  | Wastewater Treatment using Natural Coagulants | Saravanan J, Priyadharshini D, Soundammal A, Sudha G, Suriyakala K | 2017 | 1 | 1 | 1 | 0 | 0 | 0 | 0 | 0 | 0 | 0 | 0 | 0 | 0 | 0 | 0 | 0 | 0 | 0 | 0 | 0 | 0 | 0 | 0 | 0 | 0 | 0 | 0 | 0 | 0 | 0 | 0 | 0 | 0 | 0 | 0 | 0 | 0 | 0 | 0 | 0 | 0 | 0 | 0 | 0 | 0 | 0 | 0 | 0 | 0 | 0 | 0 | 0 | 0 | 0 | 0 | 0 | 0 | 0 | 0 | 0 | 0 | 0 | 1 | 1 | 1 | 1 | 0 | 0 | 0 | 6 | 14.2857
|  | Textile Waste Water Treatment by Using Natural Coagulant (Neem-Azadirachta India) | S. Mohan , K.Vidhya, C.T. Sivakumar , M.Sugnathi, V. Shanmuga Divu, M.Devi | 2019 | 1 | 1 | 0 | 1 | 1 | 1 | 1 | 0 | 0 | 1 | 1 | 1 | 1 | 0 | 0 | 1 | 1 | 1 | 1 | 0 | 0 | 1 | 1 | 1 | 1 | 0 | 0 | 0 | 0 | 0 | 0 | 0 | 0 | 0 | 0 | 1 | 1 | 0 | 0 | 0 | 0 | 0 | 0 | 0 | 0 | 0 | 0 | 0 | 0 | 0 | 0 | 0 | 0 | 0 | 0 | 0 | 0 | 0 | 0 | 1 | 1 | 1 | 1 | 1 | 1 | 1 | 1 | 0 | 0 | 18 | 42.8571
|  | Combined efficacy of Azadirachta indica and Moringa oleifera leaves extract as a potential coagulant in ground water treatment | Pratibha Pandey, Fahad Khan, Varish Ahmad, Abhimanyu Singh, Taniya Shamshad, Rashmi Mishra | 2020 | 1 | 1 | 1 | 0 | 0 | 0 | 0 | 0 | 0 | 0 | 0 | 0 |  | 0 |  | 1 | 1 | 1 | 1 | 0 | 0 | 0 | 0 | 0 | 0 | 0 | 0 | 0 | 0 |  | 0 | 0 | 0 | 0 | 0 | 1 | 1 | 0 | 0 | 0 | 0 | 0 | 0 | 0 | 0 | 0 | 0 | 0 | 0 | 0 | 0 | 0 | 0 | 0 | 0 | 0 | 0 | 0 | 0 | 0 | 0 | 0 | 1 | 1 | 1 | 1 | 0 | 0 | 0 | 9 | 21.4286
|  | Evaluation of plant-based natural coagulants for municipal wastewater treatment | Sandhya Maurya · Achlesh Daverey | 2018 | 1 | 1 | 1 | 0 | 0 | 1 | 1 | 0 | 0 | 0 | 0 | 0 | 0 | 0 | 0 | 0 | 0 | 0 | 0 | 0 | 0 | 0 | 0 | 0 | 0 | 0 | 0 | 0 | 0 | 0 | 0 | 0 | 0 | 0 | 0 | 1 | 1 | 0 | 0 | 0 | 0 | 0 | 0 | 0 | 0 | 0 | 0 | 0 | 0 | 0 | 0 | 0 | 0 | 0 | 0 | 0 | 0 | 1 | 1 | 1 | 1 | 1 | 1 | 1 | 1 | 1 | 1 | 0 | 0 | 14 | 33.3333
Malvaceae | Guazuma ulmifolia | Behavior of turbidity, pH, alkalinity and color in Sinú River raw water treated by natural coagulants | Jhon Jairo Feria Díaz, Johana Paola Rodiño Arguello, Guillermo Enrique Gutiérrez Ribon | 2016 | 1 | 1 | 1 | 0 | 0 | 0 | 0 | 0 | 0 | 0 | 0 | 1 | 1 | 1 | 1 | 0 | 0 | 1 | 1 | 0 | 0 | 0 | 0 | 0 | 0 | 0 | 0 | 0 | 0 | 0 | 0 | 0 | 0 | 0 | 0 | 0 | 0 | 0 | 0 | 0 | 0 | 0 | 0 | 0 | 0 | 0 | 0 | 0 | 0 | 0 | 0 | 0 | 0 | 0 | 0 | 0 | 0 | 1 | 1 | 1 | 1 | 1 | 1 | 1 | 1 | 1 | 0 | 0 | 0 | 14 | 33.3333
|  | Improvement to quality of surface waters from rural communities: vegetable extracts as a sustainable and cheap alternative | E. Lans Ceballos, M. Marsiglia, G. Lans Cuesta, L. Guzman, O. Forero Doria | 2020 | 1 | 1 | 1 | 0 | 0 | 0 | 0 | 0 | 0 | 0 | 0 | 1 | 1 | 1 | 1 | 1 | 1 | 0 | 0 | 0 | 0 | 1 | 1 | 0 | 0 | 1 | 1 | 0 | 0 | 0 | 0 | 0 | 0 | 0 | 0 | 0 | 0 | 0 | 0 | 0 | 0 | 0 | 0 | 0 | 0 | 0 | 0 | 0 | 0 | 0 | 0 | 0 | 0 | 0 | 0 | 0 | 0 | 1 | 1 | 1 | 1 | 1 | 1 | 1 | 1 | 1 | 1 | 0 | 0 | 17 | 40.4762
|  | Assessment and optimization of the use of a novel natural coagulant (Guazuma ulmifolia) for dairy wastewater treatment | Gustavo Lopes Muniza, Teresa Cristina Fonseca da Silva, Alisson Carraro Borges | 2020 | 1 | 1 | 1 | 1 | 1 | 1 | 1 | 0 | 0 | 0 | 0 | 0 | 0 | 0 | 0 | 0 | 0 | 1 | 1 | 0 | 0 | 0 | 0 | 0 | 0 | 0 | 0 | 0 | 0 | 0 | 0 | 0 | 0 | 0 | 0 | 0 | 0 | 0 | 0 | 0 | 0 | 0 | 0 | 0 | 0 | 0 | 0 | 0 | 0 | 0 | 0 | 0 | 0 | 0 | 0 | 0 | 0 | 1 | 1 | 1 | 1 | 1 | 1 | 1 | 1 | 1 | 0 | 0 | 0 | 14 | 33.3333
Euphorbiaceae | Manihot esculenta | Clarification of the water of wetlands using a mixture of natural coagulants | Katerine Riaños Donado, María Carolina Meza Leones & Iván Darío Mercado Martínez | 2019 | 1 | 1 | 1 | 0 | 0 | 0 | 0 | 0 | 0 | 0 | 0 | 0 | 0 | 0 | 0 | 0 | 0 | 1 | 1 | 0 | 0 | 0 | 0 | 0 | 0 | 0 | 0 | 0 | 0 | 0 | 0 | 0 | 0 | 0 | 0 | 0 | 0 | 0 | 0 | 0 | 0 | 0 | 0 | 0 | 0 | 0 | 0 | 0 | 0 | 0 | 0 | 0 | 0 | 0 | 0 | 0 | 0 | 1 | 1 | 1 | 1 | 1 | 1 | 1 | 1 | 1 | 1 | 1 | 0 | 14 | 33.3333
|  | Coagulantes naturales en sistemas de flujo continuo, como sustituto del Al2(SO4)3 para clarificación de aguas | Natalia Fuentes Molina, Emiro José Molina Rodríguez, Carla Patricia Ariza | 2016 | 1 | 1 | 1 | 0 | 0 | 1 | 1 | 0 | 0 | 1 | 1 | 0 | 0 | 1 | 1 | 0 | 0 | 1 | 1 | 0 | 0 | 0 | 0 | 0 | 0 | 0 | 0 | 0 | 0 | 0 | 0 | 0 | 0 | 0 | 0 | 1 | 1 | 0 | 0 | 0 | 0 | 0 | 0 | 0 | 0 | 0 | 0 | 0 | 0 | 0 | 0 | 0 | 0 | 0 | 0 | 0 | 0 | 1 | 1 | 1 | 1 | 1 | 1 | 1 | 1 | 1 | 0 | 0 | 0 | 16 | 38.0952
|  | Effectiveness of the mixture of nopal and cassava starch as clarifying substances in water purification: A case study in Colombia | Jose Lugo Arias, Elkyn Lugo Arias, David Ovallos Gazabon, Juan Arango, Mario de la Puente, Jesús Silva | 2020 | 1 | 1 | 1 | 0 | 0 | 0 | 0 | 0 | 0 | 0 | 0 | 0 | 0 | 0 | 0 | 0 | 0 | 1 | 1 | 0 | 0 | 0 | 0 | 0 | 0 | 0 | 0 | 0 | 0 | 0 | 0 | 0 | 0 | 0 | 0 | 0 | 0 | 0 | 0 | 0 | 0 | 0 | 0 | 0 | 0 | 0 | 0 | 0 | 0 | 0 | 0 | 0 | 0 | 0 | 0 | 0 | 0 | 1 | 1 | 1 | 1 | 1 | 1 | 1 | 1 | 1 | 1 | 0 | 0 | 13 | 30.9524
|  | Almidón de yuca (Manihot esculenta Crantz) como coadyuvante en la coagulación floculación de aguas residuales domésticas | Víctor Ortiz Alcocer, Gaspar López Ocaña, Carlos Alberto Torres Balcazar, Liliana Pampillón González | 2018 | 1 | 1 | 1 | 0 | 0 | 0 | 0 | 0 | 0 | 0 | 0 | 0 | 0 | 1 | 1 | 0 | 0 | 0 | 0 | 0 | 0 | 0 | 0 | 0 | 0 | 0 | 0 | 0 | 0 | 0 | 0 | 0 | 0 | 0 | 0 | 0 | 0 | 0 | 0 | 0 | 0 | 0 | 0 | 0 | 0 | 0 | 0 | 0 | 0 | 0 | 0 | 0 | 0 | 0 | 0 | 0 | 0 | 1 | 1 | 1 | 1 | 1 | 1 | 1 | 1 | 1 | 1 | 0 | 0 | 13 | 30.9524
|  | Comparative study of the use of starch from agro-industrial materials in the coagulation-flocculation process | A Villabona Ortiz, C. N. Tejada Tovar, R. Ortega Toro | 2019 | 1 | 1 | 1 | 0 | 0 | 0 | 0 | 0 | 0 | 0 | 0 | 0 | 0 | 0 | 0 | 0 | 0 | 1 | 1 | 0 | 0 | 0 | 0 | 0 | 0 | 0 | 0 | 0 | 0 | 0 | 0 | 0 | 0 | 0 | 0 | 0 | 0 | 0 | 0 | 0 | 0 | 0 | 0 | 0 | 0 | 0 | 0 | 0 | 0 | 0 | 0 | 0 | 0 | 0 | 0 | 0 | 0 | 1 | 1 | 1 | 1 | 0 | 1 | 1 | 1 | 1 | 1 | 0 | 0 | 12 | 28.5714
| Jatropha curcas | Mezclas con potencial coagulante para clarificar aguas superficiales | Laines J & Hernández R | 2012 | 1 | 1 | 1 | 0 | 0 | 0 | 0 | 0 | 0 | 0 | 0 | 0 | 0 | 1 | 1 | 0 | 0 | 1 | 1 | 0 | 0 | 0 | 0 | 0 | 0 | 0 | 0 | 0 | 0 | 0 | 0 | 0 | 0 | 0 | 0 | 0 | 0 | 0 | 0 | 0 | 0 | 0 | 0 | 0 | 0 | 0 | 0 | 0 | 0 | 0 | 0 | 0 | 0 | 0 | 0 | 0 | 0 | 1 | 1 | 1 | 1 | 1 | 1 | 1 | 1 | 1 | 1 | 1 | 0 | 15 | 35.7143
Convolvulaceae | Ipomoea incarnata | Ensayo de coagulantes naturales extraídos de Ipomoea incarnata y Moringa oleífera en la depuración de aguas residuales industriales en Cartagena de Indias | Nancy Cristina Cabrera, Edenia Del Pilar Simancas Vásquez, Ariel Rafael Hernández Julio | 2018 | 1 | 1 | 1 | 0 | 0 | 0 | 0 | 0 | 0 | 0 | 0 | 0 | 0 | 0 | 0 | 0 | 0 | 1 | 1 | 0 | 0 | 0 | 0 | 0 | 0 | 0 | 0 | 0 | 0 | 0 | 0 | 0 | 0 | 0 | 0 | 0 | 0 | 0 | 0 | 0 | 0 | 0 | 0 | 0 | 0 | 0 | 0 | 0 | 0 | 0 | 0 | 0 | 0 | 0 | 0 | 0 | 0 | 1 | 1 | 1 | 1 | 1 | 1 | 1 | 1 | 1 | 1 | 0 | 0 | 13 | 30.9524
|  | Coagulantes naturales extraídos de Ipomoea incarnata en el tratamiento de aguas residuales industriales en Cartagena de Indias | Nancy Cristina Cabrera Martínez, Ariel Rafael Hernández Julio, Edenia del Pilar Simancas Vásquez, Juan Miguel Ayala Jiménez, Kelly Almanza Caraballo | 2017 | 1 | 1 | 1 | 0 | 0 | 0 | 0 | 0 | 0 | 0 | 0 | 0 | 0 | 0 | 0 | 0 | 0 | 1 | 1 | 0 | 0 | 0 | 0 | 0 | 0 | 0 | 0 | 0 | 0 | 0 | 0 | 0 | 0 | 0 | 0 | 0 | 0 | 0 | 0 | 0 | 0 | 0 | 0 | 0 | 0 | 0 | 0 | 0 | 0 | 0 | 0 | 0 | 0 | 0 | 0 | 0 | 0 | 1 | 1 | 1 | 1 | 1 | 1 | 1 | 1 | 1 | 1 | 0 | 0 | 13 | 30.9524
Rubiaceae | Coffea arabica | Evaluación de coagulantes naturales en la clarificación de aguas | Sebastian Barreto Pardo, Diana Karina Vargas Moncada Lida Ruiz Martínez, Sandra Liliana Gómez Ayala | 2018 | 1 | 1 | 1 | 0 | 0 | 0 | 0 | 0 | 0 | 0 | 0 | 0 | 0 | 1 | 1 | 0 | 0 | 0 | 0 | 0 | 0 | 0 | 0 | 0 | 0 | 0 | 0 | 0 | 0 | 0 | 0 | 0 | 0 | 0 | 0 | 0 | 0 | 0 | 0 | 0 | 0 | 0 | 0 | 0 | 0 | 0 | 0 | 0 | 0 | 0 | 0 | 0 | 0 | 0 | 0 | 0 | 0 | 1 | 1 | 1 | 1 | 1 | 1 | 1 | 1 | 1 | 0 | 0 | 0 | 12 | 28.5714
|  | Evaluación de la eficiencia del mucílago del café como coagulante frente al cloruro férrico en los procesos de remoción de sólidos suspendidos en el agua | William Ricardo Cendales Arévalo, Oscar Alejandro Cañón Celi | 2016 | 1 | 1 | 1 | 0 | 0 | 1 | 1 | 0 | 0 | 0 | 0 | 0 | 0 | 1 | 1 | 0 | 0 | 1 | 1 | 0 | 0 | 0 | 0 | 0 | 0 | 0 | 0 | 0 | 0 | 0 | 0 | 0 | 0 | 0 | 0 | 0 | 0 | 0 | 0 | 0 | 0 | 0 | 0 | 0 | 0 | 0 | 0 | 0 | 0 | 0 | 0 | 0 | 0 | 0 | 0 | 0 | 0 | 1 | 1 | 1 | 1 | 1 | 1 | 1 | 1 | 1 | 1 | 0 | 1 | 16 | 38.0952
Cactaceae | Hylocereus cf. trigonus | Sinú River raw water treatment by natural coagulants | Johana Paola Rodiño Arguello, Jhon Jairo Feria-Diaz, Roberth de Jesús Paternina Uribe , José Luis Marrugo Negrete | 2015 | 1 | 1 | 1 | 0 | 0 | 0 | 0 | 0 | 0 | 0 | 0 | 0 | 0 | 0 | 0 | 0 | 0 | 0 | 0 | 0 | 0 | 0 | 0 | 0 | 0 | 0 | 0 | 0 | 0 | 0 | 0 | 0 | 0 | 0 | 0 | 0 | 0 | 0 | 0 | 0 | 0 | 0 | 0 | 0 | 0 | 0 | 0 | 0 | 0 | 0 | 0 | 0 | 0 | 0 | 0 | 0 | 0 | 1 | 1 | 1 | 1 | 1 | 1 | 1 | 1 | 1 | 1 | 0 | 0 | 12 | 28.5714
| Opuntia ficus indica | Optimisation of using a blend of plant based natural and synthetic coagulants for water treatment: (Moringa Oleifera-Cactus Opuntia-Alum Blend). | B.I. Gandiwa , L.B. Moyo , S. Ncube , T.A. Mamvura , N. Hlabangana | 2020 | 1 | 1 | 1 | 0 | 0 | 0 | 0 | 0 | 0 | 1 | 1 | 1 | 1 | 0 | 0 | 0 | 0 | 1 | 1 | 0 | 0 | 0 | 0 | 0 | 0 | 0 | 0 | 0 | 0 | 0 | 0 | 0 | 0 | 0 | 0 | 0 | 0 | 0 | 0 | 0 | 0 | 0 | 0 | 0 | 0 | 0 | 0 | 0 | 0 | 0 | 0 | 0 | 0 | 0 | 0 | 0 | 0 | 0 | 0 | 0 | 0 | 0 | 1 | 1 | 1 | 1 | 1 | 0 | 0 | 10 | 23.8095
|  | Disminución de la turbidez del agua del río Crisnejas en la comunidad de Chuquibamba-Cajabamba utilizando Opuntia ficus indica, Aloevera y Caesalpinia spinosa | Moreno Perez Sandy | 2016 | 1 | 1 | 1 | 0 | 0 | 0 | 0 | 0 | 0 | 0 | 0 | 0 | 0 | 0 | 0 | 0 | 0 | 0 | 0 | 0 | 0 | 0 | 0 | 0 | 0 | 0 | 0 | 0 | 0 | 0 | 0 | 0 | 0 | 0 | 0 | 0 | 0 | 0 | 0 | 0 | 0 | 0 | 0 | 0 | 0 | 0 | 0 | 0 | 0 | 0 | 0 | 0 | 0 | 0 | 0 | 0 | 0 | 0 | 1 | 0 | 0 | 0 | 1 | 1 | 1 | 1 | 0 | 0 | 0 | 7 | 16.6667
|  | Sustancias Naturales: Alternativa para el Tratamiento de Agua del Río Magdalena en Palermo, Colombia | Sonia E. Aguirre, Nelson V. Piraneque y Rosmery K. Cruz | 2018 | 1 | 1 | 1 | 0 | 0 | 0 | 0 | 0 | 0 | 0 | 0 | 0 | 0 | 1 | 1 | 0 | 0 | 0 | 0 | 0 | 0 | 0 | 0 | 0 | 0 | 0 | 0 | 0 | 0 | 1 | 1 | 1 | 1 | 0 | 0 | 0 | 0 | 0 | 0 | 0 | 0 | 0 | 0 | 0 | 0 | 0 | 0 | 0 | 0 | 0 | 0 | 0 | 0 | 0 | 0 | 0 | 0 | 1 | 1 | 1 | 1 | 1 | 1 | 1 | 1 | 1 | 1 | 0 | 0 | 15 | 35.7143
|  | Evaluación de una mezcla para coagulantes naturales, Opuntia ficus y Moringa oleífera en clarificación de aguas | Rafael Olivero Verbel, Alexy Florez Vergara, Luis Vega Fellizola, Glenda Villegas de Aguas | 2017 | 1 | 1 | 1 | 0 | 0 | 0 | 0 | 0 | 0 | 0 | 0 | 0 | 0 | 0 | 0 | 0 | 0 | 1 | 1 | 0 | 0 | 0 | 0 | 0 | 0 | 0 | 0 | 0 | 0 | 0 | 0 | 0 | 0 | 0 | 0 | 0 | 0 | 0 | 0 | 0 | 0 | 0 | 0 | 0 | 0 | 0 | 0 | 0 | 0 | 0 | 0 | 0 | 0 | 0 | 0 | 0 | 0 | 0 | 1 | 0 | 1 | 1 | 1 | 1 | 1 | 1 | 0 | 0 | 0 | 10 | 23.8095
|  | Coagulantes naturales en sistemas de flujo continuo, como sustituto del Al2(SO4)3 para clarificación de aguas | Natalia Fuentes Molina, Emiro José Molina Rodríguez, Carla Patricia Ariza | 2016 | 1 | 1 | 1 | 0 | 0 | 1 | 1 | 0 | 0 | 1 | 1 | 0 | 0 | 1 | 1 | 0 | 0 | 1 | 1 | 0 | 0 | 0 | 0 | 0 | 0 | 0 | 0 | 0 | 0 | 0 | 0 | 0 | 0 | 0 | 0 | 1 | 1 | 0 | 0 | 0 | 0 | 0 | 0 | 0 | 0 | 0 | 0 | 0 | 0 | 0 | 0 | 0 | 0 | 0 | 0 | 0 | 0 | 1 | 1 | 1 | 1 | 1 | 1 | 1 | 1 | 1 | 0 | 0 | 0 | 16 | 38.0952
|  | Aplicación de coagulantes verdes en efluentes de la industria de pinturas: un estudio cinético de coagulación-floculación | S. Vishali, R. Karthikeyanb | 2018 | 1 | 1 | 1 | 0 | 0 | 0 | 0 | 0 | 0 | 0 | 0 | 0 | 0 | 1 | 1 | 0 | 0 | 0 | 0 | 0 | 0 | 0 | 0 | 0 | 0 | 0 | 0 | 0 | 0 | 0 | 0 | 0 | 0 | 0 | 0 | 0 | 0 | 0 | 0 | 0 | 0 | 0 | 0 | 0 | 0 | 0 | 0 | 0 | 0 | 0 | 0 | 0 | 0 | 0 | 0 | 0 | 0 | 1 | 1 | 1 | 1 | 1 | 1 | 1 | 1 | 1 | 1 | 0 | 0 | 13 | 30.9524
|  | Removal of turbidity from drinking water using natural coagulants | G. Muthuraman, S. Sasikala | 2013 | 1 | 1 | 1 | 0 | 0 | 0 | 0 | 0 | 0 | 0 | 0 | 0 | 0 | 0 | 0 | 0 | 0 | 0 | 0 | 0 | 0 | 0 | 0 | 0 | 0 | 0 | 0 | 0 | 0 | 0 | 0 | 0 | 0 | 0 | 0 | 0 | 0 | 0 | 0 | 0 | 0 | 0 | 0 | 0 | 0 | 0 | 0 | 0 | 0 | 0 | 0 | 0 | 0 | 0 | 0 | 0 | 0 | 1 | 1 | 1 | 1 | 1 | 1 | 1 | 1 | 1 | 1 | 1 | 0 | 13 | 30.9524
| Lemaireocereus griseus | Remoción de nutrientes mediante coagulantes naturales y químicos en planta de tratamiento de aguas residuales, Valledupar Colombia | Damileth Dearmas Duarte & Luis Francisco Ramírez Hernández | 2015 | 1 | 1 | 1 | 1 | 1 | 1 | 1 | 0 | 0 | 0 | 0 | 0 | 0 | 0 | 0 | 0 | 0 | 1 | 1 | 0 | 0 | 0 | 0 | 0 | 0 | 0 | 0 | 0 | 0 | 0 | 0 | 0 | 0 | 0 | 0 | 1 | 1 | 0 | 0 | 0 | 0 | 0 | 0 | 0 | 0 | 0 | 0 | 0 | 0 | 0 | 0 | 0 | 0 | 0 | 0 | 0 | 0 | 1 | 1 | 1 | 1 | 1 | 1 | 1 | 1 | 1 | 1 | 0 | 0 | 16 | 38.0952
| Opuntia cochenillifera | Pretreatment using Opuntia cochenillifera followed by household slow sand filters: technological alternatives for supplying isolated communities | Bárbara Luíza Souza Freitas & Lyda Patricia Sabogal Paz | 2019 | 1 | 1 | 1 | 0 | 0 | 0 | 0 | 0 | 0 | 0 | 0 | 1 | 1 | 1 | 1 | 0 | 0 | 1 | 1 | 0 | 0 | 0 | 0 | 0 | 0 | 0 | 0 | 0 | 0 | 0 | 0 | 0 | 0 | 0 | 0 | 0 | 0 | 0 | 0 | 0 | 0 | 0 | 0 | 0 | 0 | 0 | 0 | 0 | 0 | 0 | 0 | 0 | 0 | 0 | 0 | 0 | 0 | 1 | 1 | 1 | 1 | 0 | 1 | 1 | 1 | 1 | 1 | 0 | 0 | 14 | 33.3333
Musaceae | Musa paradisiaca | Efectividad de coagulantes obtenidos de residuos de papa (Solanum Tuberosum) y Platano (Musa paradisiaca) en la clarificación de aguas | Sedolfo jose Carrasquero, Stefany Montiel, Emily Daniela Faria, Paola Maria Parra | 2017 | 1 | 1 | 1 | 0 | 0 | 0 | 0 | 0 | 0 | 0 | 0 | 0 | 0 | 1 | 1 | 0 | 0 | 1 | 1 | 0 | 0 | 0 | 0 | 0 | 0 | 0 | 0 | 0 | 0 | 0 | 0 | 0 | 0 | 0 | 0 | 0 | 0 | 0 | 0 | 0 | 0 | 0 | 0 | 0 | 0 | 0 | 0 | 0 | 0 | 0 | 0 | 0 | 0 | 0 | 0 | 0 | 0 | 1 | 1 | 1 | 1 | 1 | 1 | 1 | 1 | 1 | 1 | 1 | 0 | 15 | 35.7143
|  | Remoción de turbiedad en agua de una fuente natural mediante coagulación/floculación usando almidón de plátano | Daniela Trujillo, Luisa Fernanda Duque, Juan Sebastián Arcila, Alejandro Rincón, Sebastián Pacheco, Oscar Fernando Herrera. | 2013 | 1 | 1 | 1 | 0 | 0 | 0 | 0 | 0 | 0 | 0 | 0 | 0 | 0 | 0 | 0 | 0 | 0 | 1 | 1 | 0 | 0 | 0 | 0 | 0 | 0 | 0 | 0 | 0 | 0 | 0 | 0 | 0 | 0 | 0 | 0 | 0 | 0 | 0 | 0 | 0 | 0 | 0 | 0 | 0 | 0 | 0 | 0 | 0 | 0 | 0 | 0 | 0 | 0 | 0 | 0 | 0 | 0 | 1 | 1 | 0 | 0 | 1 | 1 | 1 | 1 | 1 | 1 | 0 | 0 | 11 | 26.1905
|  | Comparative study of the use of starch from agro-industrial materials in the coagulation-flocculation process | A Villabona Ortiz, C. N. Tejada Tovar, R. Ortega Toro | 2019 | 1 | 1 | 1 | 0 | 0 | 0 | 0 | 0 | 0 | 0 | 0 | 0 | 0 | 0 | 0 | 0 | 0 | 1 | 1 | 0 | 0 | 0 | 0 | 0 | 0 | 0 | 0 | 0 | 0 | 0 | 0 | 0 | 0 | 0 | 0 | 0 | 0 | 0 | 0 | 0 | 0 | 0 | 0 | 0 | 0 | 0 | 0 | 0 | 0 | 0 | 0 | 0 | 0 | 0 | 0 | 0 | 0 | 1 | 1 | 1 | 1 | 0 | 1 | 1 | 1 | 1 | 1 | 0 | 0 | 12 | 28.5714
|  | Performance of Natural Coagulants on Greywater Treatment | D. Chitra and L. Muruganandam | 2020 | 1 | 1 | 0 | 0 | 0 | 0 | 0 | 0 | 0 | 0 | 0 | 0 | 0 | 0 | 0 | 0 | 0 | 0 | 0 | 0 | 0 | 0 | 0 | 0 | 0 | 0 | 0 | 0 | 0 | 0 | 0 | 0 | 0 | 0 | 0 | 0 | 0 | 0 | 0 | 0 | 0 | 0 | 0 | 0 | 0 | 0 | 0 | 0 | 0 | 0 | 0 | 0 | 0 | 0 | 0 | 0 | 0 | 1 | 1 | 1 | 1 | 1 | 1 | 1 | 1 | 1 | 1 | 0 | 0 | 11 | 26.1905
|  | Utilization of extracts of Musa paradisiaca (banana) peels and Dolichos lablab (Indian bean) seeds as low-cost natural coagulants for turbidity removal from water | Achlesh Daverey & Nisha Tiwari & Kasturi Dutta | 2018 | 1 | 1 | 1 | 0 | 0 | 0 | 0 | 0 | 0 | 0 | 0 | 0 | 0 | 0 | 0 | 0 | 0 | 1 | 1 | 0 | 0 | 0 | 0 | 0 | 0 | 0 | 0 | 0 | 0 | 0 | 0 | 0 | 0 | 0 | 0 | 0 | 0 | 0 | 0 | 0 | 0 | 0 | 0 | 0 | 0 | 0 | 0 | 0 | 0 | 0 | 0 | 0 | 0 | 0 | 0 | 0 | 0 | 1 | 1 | 1 | 1 | 1 | 1 | 1 | 1 | 1 | 1 | 1 | 0 | 14 | 33.3333
|  | Evaluation of the use of plantain starch as a natural coagulant for the removal of colour and turbidity in water for human consumption | Angel Villabona Ortíz, Candelaria Tejada Tovar, Rodrigo Ortega Toro, Marta Millán Aníbal, Natalia Licona Dager | 2020 | 1 | 1 | 1 | 0 | 0 | 0 | 0 | 0 | 0 | 0 | 0 | 0 | 0 | 0 | 0 | 0 | 0 | 0 | 0 | 0 | 0 | 0 | 0 | 0 | 0 | 0 | 0 | 0 | 0 | 0 | 0 | 0 | 0 | 0 | 0 | 0 | 0 | 0 | 0 | 0 | 0 | 0 | 0 | 0 | 0 | 0 | 0 | 0 | 0 | 0 | 0 | 0 | 0 | 0 | 0 | 0 | 0 | 1 | 1 | 1 | 1 | 0 | 1 | 1 | 1 | 1 | 0 | 0 | 0 | 10 | 23.8095
|  | Remoción de la turbidez del agua del río Magdalena usando médula de banano como coagulante | Andrés Sierra Julio, Aarón Navarro Silva, Iván Mercado Martínez, Alexy Flórez Vergara, Mario Jurado Eraso | 2019 | 1 | 1 | 1 | 0 | 0 | 0 | 0 | 0 | 0 | 0 | 0 | 0 | 0 | 0 | 0 | 0 | 0 | 0 | 0 | 0 | 0 | 0 | 0 | 0 | 0 | 0 | 0 | 0 | 0 | 0 | 0 | 0 | 0 | 0 | 0 | 0 | 0 | 0 | 0 | 0 | 0 | 0 | 0 | 0 | 0 | 0 | 0 | 0 | 0 | 0 | 0 | 0 | 0 | 0 | 0 | 0 | 0 | 1 | 1 | 1 | 1 | 1 | 1 | 1 | 1 | 1 | 1 | 0 | 0 | 12 | 28.5714
|  | Study of coagulating/flocculating characteristics of organic polymers extracted from biowaste for water treatment | B. Buenaño, E. Vera and M. B. Aldás | 2019 | 1 | 1 | 1 | 0 | 0 | 0 | 0 | 0 | 0 | 0 | 0 | 0 | 0 | 1 | 1 | 0 | 0 | 1 | 1 | 0 | 0 | 0 | 0 | 0 | 0 | 0 | 0 | 0 | 0 | 0 | 0 | 0 | 0 | 0 | 0 | 0 | 0 | 0 | 0 | 0 | 0 | 0 | 0 | 0 | 0 | 0 | 0 | 0 | 0 | 0 | 0 | 0 | 0 | 0 | 0 | 0 | 1 | 1 | 1 | 1 | 1 | 1 | 1 | 1 | 1 | 1 | 0 | 0 | 0 | 14 | 33.3333
|  | Characteristics changes in banana peel coagulant during storage procces | Y. Fu, X. J. Meng, N. N. Lu, H. L. Jian, Y. Di, | 2018 | 1 | 1 | 1 | 0 | 0 | 0 | 0 | 0 | 0 | 0 | 0 | 0 | 0 | 1 | 1 | 0 | 0 | 0 | 0 | 0 | 0 | 0 | 0 | 0 | 0 | 0 | 0 | 0 | 0 | 0 | 0 | 0 | 0 | 0 | 0 | 0 | 0 | 0 | 0 | 0 | 0 | 0 | 0 | 0 | 0 | 0 | 0 | 0 | 0 | 0 | 0 | 0 | 0 | 0 | 0 | 0 | 0 | 1 | 1 | 1 | 1 | 1 | 1 | 1 | 1 | 1 | 1 | 1 | 0 | 14 | 33.3333
|  | Evaluation of plant-based natural coagulants for municipal wastewater treatment | Sandhya Maurya · Achlesh Daverey | 2018 | 1 | 1 | 1 | 0 | 0 | 1 | 1 | 0 | 0 | 0 | 0 | 0 | 0 | 0 | 0 | 0 | 0 | 1 | 1 | 0 | 0 | 0 | 0 | 0 | 0 | 0 | 0 | 0 | 0 | 0 | 0 | 0 | 0 | 0 | 0 | 1 | 1 | 0 | 0 | 0 | 0 | 0 | 0 | 0 | 0 | 0 | 0 | 0 | 0 | 0 | 0 | 0 | 0 | 0 | 0 | 0 | 0 | 1 | 1 | 1 | 1 | 1 | 1 | 1 | 1 | 1 | 1 | 1 | 0 | 16 | 38.0952
|  | Potential of Banana Peels as Bio-Flocculant for Water Clarification | Chong Kian Hen, Kiew Peck Loo | 2017 | 1 | 1 | 1 | 0 | 0 | 0 | 0 | 0 | 0 | 0 | 0 | 0 | 0 | 0 | 0 | 0 | 0 | 0 | 0 | 0 | 0 | 0 | 0 | 0 | 0 | 0 | 0 | 0 | 0 | 0 | 0 | 0 | 0 | 0 | 0 | 0 | 0 | 0 | 0 | 0 | 0 | 0 | 0 | 0 | 0 | 0 | 0 | 0 | 0 | 0 | 0 | 0 | 0 | 0 | 0 | 0 | 0 | 1 | 1 | 1 | 1 | 1 | 1 | 1 | 1 | 1 | 1 | 0 | 0 | 12 | 28.5714
|  | Investigation of Coagulation Activity of Lemon and Banana Peel Powder in Water Treatment | R.Subashree, N.Surya Praba , Dr.G.Anusha | 2017 | 1 | 1 | 1 | 1 | 1 | 0 | 0 | 1 | 1 | 0 | 0 | 0 | 0 | 0 | 0 | 1 | 1 | 1 | 1 | 0 | 0 | 0 | 0 | 0 | 0 | 0 | 0 | 0 | 0 | 0 | 0 | 0 | 0 | 0 | 0 | 0 | 0 | 0 | 0 | 0 | 0 | 0 | 0 | 0 | 0 | 0 | 0 | 0 | 0 | 0 | 0 | 0 | 0 | 0 | 0 | 0 | 0 | 0 | 0 | 0 | 0 | 0 | 1 | 1 | 1 | 1 | 1 | 1 | 0 | 12 | 28.5714
Lauraceae | Persea americana | Evaluación de coagulantes naturales en la clarificación de aguas | Sebastian Barreto Pardo, Diana Karina Vargas Moncada Lida Ruiz Martínez, Sandra Liliana Gómez Ayala | 2018 | 1 | 1 | 1 | 0 | 0 | 0 | 0 | 0 | 0 | 0 | 0 | 0 | 0 | 1 | 1 | 0 | 0 | 0 | 0 | 0 | 0 | 0 | 0 | 0 | 0 | 0 | 0 | 0 | 0 | 0 | 0 | 0 | 0 | 0 | 0 | 0 | 0 | 0 | 0 | 0 | 0 | 0 | 0 | 0 | 0 | 0 | 0 | 0 | 0 | 0 | 0 | 0 | 0 | 0 | 0 | 0 | 0 | 1 | 1 | 1 | 1 | 1 | 1 | 1 | 1 | 1 | 1 | 0 | 0 | 13 | 30.9524
|  | Turbidity Removal of Synthetic Wastewater Using Biocoagulants Based on Protein and Tannin | R. S. Putra, R. Y. Amri and M. Ayu | 2020 | 1 | 1 | 1 | 0 | 0 | 0 | 0 | 0 | 0 | 1 | 1 | 0 | 0 | 0 | 0 |  |  | 0 | 0 | 0 | 0 | 0 | 0 | 0 | 0 | 0 | 0 | 0 | 0 | 0 | 0 | 0 | 0 | 0 |  | 1 | 1 | 0 | 0 | 0 | 0 | 0 | 0 | 0 | 0 | 0 | 0 | 0 | 0 | 0 | 0 | 0 | 0 | 0 | 0 | 0 | 0 | 0 | 0 | 1 | 1 | 0 | 0 | 1 | 1 | 1 | 0 | 0 | 0 | 9 | 21.4286
Polímeros orgánicos | Poliacrilamida catiónica | Uso de tanino como coagulante primario para tratar efluentes de biodiésel | Nicolle Santos Rozeno, Elaine Angélica Mundim Ribeiro, Ana Gabriela Tomé, Guimes Rodrigues Filho, Sheila Cristina Canobre | 2019 | 1 | 1 | 1 | 0 | 0 | 0 | 0 | 0 | 0 | 0 | 0 | 0 | 0 | 0 | 0 | 0 | 0 | 1 | 1 | 0 | 0 | 0 | 0 | 0 | 0 | 0 | 0 | 0 | 0 | 0 | 0 | 0 | 0 | 0 | 0 | 0 | 0 | 0 | 0 | 0 | 0 | 0 | 0 | 0 | 0 | 0 | 0 | 0 | 0 | 0 | 0 | 0 | 0 | 0 | 0 | 0 | 1 | 1 | 1 | 1 | 0 | 1 | 0 | 1 | 1 | 1 | 1 | 0 | 0 | 12 | 28.5714
| Quitosano | Sustainable use of natural and chemical coagulants for contaminants removal from palm oil mill effluent: A comparative analysis. | A.H. Jagaba, S.R.M. Kutty, G. Hayder, A.A.A. Latiff, N.A.A. Aziz, I. Umaru, A.A.S. Ghaleb, S. Abubakar, I.M. Lawal, M.A. Nasara | 2020 | 1 | 1 | 1 | 0 | 0 | 1 | 1 | 0 | 0 | 0 | 0 | 0 | 0 | 1 | 1 | 0 | 0 | 0 | 0 | 0 | 0 | 0 | 0 | 0 | 0 | 0 | 0 | 0 | 0 | 0 | 0 | 0 | 0 | 0 | 0 | 1 | 1 | 0 | 0 | 0 | 0 | 0 | 0 | 0 | 0 | 0 | 0 | 0 | 0 | 0 | 0 | 0 | 0 | 0 | 0 | 1 | 0 | 1 | 1 | 1 | 1 | 0 | 1 | 1 | 1 | 1 | 1 | 0 | 0 | 15 | 35.7143
|  | Removal of metals and hydrocarbons from stormwater using coagulation and flocculation | Fredrik Nystr€om a, Kerstin Nordqvist a, Inga Herrmann a, Annelie Hedstr€om, Maria Viklander a | 2020 | 0 | 0 | 1 | 0 | 0 | 0 | 0 | 0 | 0 | 0 | 0 | 0 | 0 | 0 | 0 | 0 | 0 | 0 | 0 | 0 | 0 | 0 | 0 | 0 | 0 | 0 | 0 | 0 | 0 | 0 | 0 | 0 | 0 | 0 | 0 | 0 | 0 | 0 | 0 | 0 | 0 | 1 | 1 | 1 | 1 | 1 | 1 | 1 | 1 | 1 | 1 | 1 | 1 | 1 | 1 | 0 | 0 | 1 | 1 | 1 | 1 | 1 | 1 | 1 | 1 | 1 | 0 | 0 | 0 | 17 | 40.4762
|  | Eficiencia del quitosano como coagulante en el postratamiento de efluentes de una planta de sacrificio de cerdos | Sedolfo J Carrasquero Ferrer, Yandy G González Sahinian, Gilberto Colina Andrade, Altamira R Díaz Montiel | 2019 | 1 | 1 | 1 | 0 | 0 | 1 | 1 | 0 | 0 | 0 | 0 | 1 | 1 | 1 | 1 | 0 | 0 | 1 | 1 | 0 | 0 | 0 | 0 | 0 | 0 | 0 | 0 | 1 | 1 | 0 | 0 | 0 | 0 | 0 | 0 | 1 | 1 | 0 | 0 | 1 | 1 | 0 | 0 | 0 | 0 | 0 | 0 | 0 | 0 | 0 | 0 | 0 | 0 | 0 | 0 | 0 | 0 | 1 | 1 | 1 | 1 | 1 | 1 | 1 | 1 | 1 | 1 | 0 | 0 | 19 | 45.2381
|  | Aplicación de coagulación por barrido para remoción de metales en agua natural utilizada en ganado lechero | P.A. Lara, D.C, Rodríguez and G.A. Peñuela | 2016 | 1 | 1 | 1 | 0 | 0 | 0 | 0 | 0 | 0 | 1 | 1 | 0 | 0 | 1 | 1 | 1 | 1 | 1 | 1 | 0 | 0 | 0 | 0 | 0 | 0 | 0 | 0 | 0 | 0 | 0 | 0 | 0 | 0 | 0 | 0 | 0 | 0 | 0 | 0 | 0 | 0 | 0 | 0 | 0 | 0 | 1 | 1 | 0 | 0 | 0 | 0 | 1 | 1 | 1 | 1 | 0 | 0 | 1 | 1 | 1 | 1 | 1 | 0 | 1 | 1 | 1 | 0 | 0 | 0 | 17 | 40.4762
|  | Eliminación de partículas similares a Cryptosporidium ooquistes por filtración directa ascendente utilizando un coagulante natural: estudio a escala piloto | Ingrith Marcela Romero Méndez, Yovanka Pérez Ginoris, Cristina Celia Silveira Brandão & Marcely Ferreira Nascimento | 2016 | 1 | 1 | 1 | 0 | 0 | 0 | 0 | 0 | 0 | 0 | 0 | 0 | 0 | 0 | 0 | 0 | 0 | 0 | 0 | 0 | 0 | 0 | 0 | 0 | 0 | 0 | 0 | 0 | 0 | 0 | 0 | 0 | 0 | 0 | 0 | 0 | 0 | 0 | 0 | 0 | 0 | 0 | 0 | 0 | 0 | 0 | 0 | 0 | 0 | 0 | 0 | 0 | 0 | 0 | 0 | 0 | 0 | 1 | 1 | 1 | 1 | 0 | 1 | 1 | 1 | 1 | 1 | 0 | 0 | 11 | 26.1905
|  | Evaluación del quitosano como coagulante para el tratamiento de efluentes piscícolas | Rodriguez Dalia, Gallego Dario | 2019 | 1 | 1 | 1 | 0 | 0 | 0 | 0 | 0 | 0 | 0 | 0 | 0 | 0 | 0 | 0 | 0 | 0 | 0 | 0 | 0 | 0 | 0 | 0 | 0 | 0 | 0 | 0 | 0 | 0 | 0 | 0 | 0 | 0 | 0 | 0 | 1 | 1 | 0 | 0 | 0 | 0 | 0 | 0 | 0 | 0 | 0 | 0 | 0 | 0 | 0 | 0 | 0 | 0 | 0 | 0 | 0 | 0 | 1 | 1 | 1 | 1 | 1 | 1 | 1 | 1 | 1 | 0 | 0 | 0 | 12 | 28.5714
|  | Aplicación de coagulantes verdes en efluentes de la industria de pinturas: un estudio cinético de coagulación-floculación | S. Vishali, R. Karthikeyanb | 2018 | 1 | 1 | 1 | 0 | 0 | 0 | 0 | 0 | 0 | 0 | 0 | 0 | 0 | 1 | 1 | 0 | 0 | 0 | 0 | 0 | 0 | 0 | 0 | 0 | 0 | 0 | 0 | 0 | 0 | 0 | 0 | 0 | 0 | 0 | 0 | 0 | 0 | 0 | 0 | 0 | 0 | 0 | 0 | 0 | 0 | 0 | 0 | 0 | 0 | 0 | 0 | 0 | 0 | 0 | 0 | 0 | 0 | 1 | 1 | 1 | 1 | 1 | 1 | 1 | 1 | 1 | 1 | 0 | 0 | 13 | 30.9524
Pniaceae | Pinus gerardiana | Pine cone extract as natural coagulant for purification of turbid water | Sajid Hussain, Awais Sattar Ghouri, Ashfaq Ahmad | 2019 | 1 | 1 | 1 | 0 | 0 | 0 | 0 | 0 | 0 | 0 | 0 | 0 | 0 | 0 | 0 | 0 | 0 | 0 | 0 | 0 | 0 | 0 | 0 | 0 | 0 | 0 | 0 | 0 | 0 | 0 | 0 | 0 | 0 | 0 | 0 | 0 | 0 | 0 | 0 | 0 | 0 | 0 | 0 | 0 | 0 | 0 | 0 | 0 | 0 | 0 | 0 | 0 | 0 | 0 | 0 | 0 | 0 | 1 | 1 | 1 | 1 | 1 | 1 | 1 | 1 | 1 | 1 | 0 | 0 | 12 | 28.5714
|  | Utilização da Casca de Pinus para Extração de Taninos e aplicar como Coagulante no Tratamento de Efluentes Industriais | João, J. J.; Júnior, W. S | 2019 | 1 | 1 | 1 | 1 | 1 | 1 | 1 | 0 | 0 | 0 | 0 | 0 | 0 | 1 | 1 | 0 | 0 | 1 | 1 | 0 | 0 | 0 | 0 | 0 | 0 | 0 | 0 | 0 | 0 | 0 | 0 | 0 | 0 | 0 | 0 | 1 | 1 | 0 | 0 | 0 | 0 | 0 | 0 | 0 | 0 | 0 | 0 | 0 | 0 | 0 | 0 | 0 | 0 | 0 | 0 | 0 | 0 | 1 | 1 | 1 | 1 | 0 | 1 | 1 | 1 | 1 | 0 | 0 | 0 | 15 | 35.7143
Loganiaceae | Strychnos potatorum | A Comparative Study of Strychnos potatorum and Chemical Coagulants in the Treatment of Paint and Industrial Effluents: An Alternate Solution | Vishali Solaiappan & R. Karthikeyanb | 2014 | 1 | 1 | 1 | 0 | 0 | 1 | 1 | 0 | 0 | 0 | 0 | 0 | 0 | 1 | 1 | 0 | 0 | 1 | 1 | 0 | 0 | 0 | 0 | 0 | 0 | 0 | 0 | 0 | 0 | 0 | 0 | 0 | 0 | 0 | 0 | 0 | 0 | 0 | 0 | 0 | 0 | 0 | 0 | 0 | 0 | 0 | 0 | 0 | 0 | 0 | 0 | 0 | 0 | 0 | 0 | 0 | 0 | 1 | 1 | 1 | 1 | 1 | 1 | 1 | 1 | 1 | 1 | 0 | 0 | 15 | 35.7143
|  | Coagulation influencing parameters investigation on textile industry discharge using Strychnos potatorum seed powders | Sneha Gautam, Amarpreet Singh Arora, Anish Kumar Singh, Prabhat Ekka, Himanshu Daniel, Boya Gokul, Sunny Toppo, Prabha Chockalingam, Hans Kumar, Jerry Ford Lyngdoh | 2020 | 1 | 1 | 1 | 0 | 0 | 0 | 0 | 0 | 0 | 0 | 0 | 0 | 0 | 0 | 0 | 0 | 0 | 0 | 0 | 0 | 0 | 0 | 0 | 0 | 0 | 0 | 0 | 0 | 0 | 0 | 0 | 0 | 0 | 0 | 0 | 0 | 0 | 0 | 0 | 0 | 0 | 0 | 0 | 0 | 0 | 0 | 0 | 0 | 0 | 0 | 0 | 0 | 0 | 0 | 0 | 0 | 0 | 1 | 1 | 1 | 1 | 1 | 1 | 1 | 1 | 1 | 1 | 0 | 0 | 12 | 28.5714
|  | Aplicación de coagulantes verdes en efluentes de la industria de pinturas: un estudio cinético de coagulación-floculación | S. Vishali, R. Karthikeyanb | 2018 | 1 | 1 | 1 | 0 | 0 | 0 | 0 | 0 | 0 | 0 | 0 | 0 | 0 | 1 | 1 | 0 | 0 | 0 | 0 | 0 | 0 | 0 | 0 | 0 | 0 | 0 | 0 | 0 | 0 | 0 | 0 | 0 | 0 | 0 | 0 | 0 | 0 | 0 | 0 | 0 | 0 | 0 | 0 | 0 | 0 | 0 | 0 | 0 | 0 | 0 | 0 | 0 | 0 | 0 | 0 | 0 | 0 | 1 | 1 | 1 | 1 | 1 | 1 | 1 | 1 | 1 | 1 | 0 | 0 | 13 | 30.9524
|  | Estudios de cinética y comportamiento de sedimentación de flóculos formados utilizando un coagulante sostenible en el tratamiento de aguas residuales. | S. Vishali, H. Gayathri, Richa Malhotra, Arpita Mahapatra | 2019 | 1 | 1 | 1 | 0 | 0 | 0 | 0 | 0 | 0 | 0 | 0 | 0 | 0 | 1 | 1 | 0 | 0 | 0 | 0 | 0 | 0 | 0 | 0 | 0 | 0 | 0 | 0 | 0 | 0 | 0 | 0 | 0 | 0 | 0 | 0 | 0 | 0 | 0 | 0 | 0 | 0 | 0 | 0 | 0 | 0 | 0 | 0 | 0 | 0 | 0 | 0 | 0 | 0 | 0 | 0 | 0 | 1 | 1 | 1 | 1 | 1 | 1 | 1 | 1 | 1 | 1 | 0 | 0 | 0 | 13 | 30.9524
|  | Removal of solids from surfactant wastewater through synergetic utilization of Strychnos potatorum and Colocasia esculenta | Aswin Srirama, Ganapathiraman Swaminathanb, Saravanan Subbarayan | 2019 | 1 | 1 | 1 | 0 | 0 | 0 | 0 | 0 | 0 | 0 | 0 | 1 | 1 | 0 | 0 | 1 | 1 | 1 | 1 | 0 | 0 | 1 | 1 | 1 | 1 | 0 | 0 | 0 | 0 | 0 | 0 | 0 | 0 | 0 | 0 | 0 | 0 | 0 | 0 | 0 | 0 | 0 | 0 | 0 | 0 | 0 | 0 | 0 | 0 | 0 | 0 | 0 | 0 | 0 | 0 | 0 | 0 | 0 | 0 | 0 | 0 | 0 | 1 | 1 | 1 | 1 | 1 | 0 | 0 | 12 | 28.5714
|  | Evaluation of eco-friendly coagulant from Trigonella foenum-graecum seed | Chitteti Ramamurthy, Malige Uma Maheswari, Natarajan Selvaganabathy | 2012 | 1 | 1 | 1 | 0 | 0 | 0 | 0 | 0 | 0 | 1 | 1 | 1 | 1 | 0 | 0 | 0 | 0 | 1 | 1 | 0 | 0 | 0 | 0 | 0 | 0 | 0 | 0 | 0 | 0 | 1 | 1 | 0 | 0 | 0 | 0 | 0 | 0 | 0 | 0 | 0 | 0 | 0 | 0 | 0 | 0 | 0 | 0 | 0 | 0 | 0 | 0 | 0 | 0 | 0 | 0 | 0 | 0 | 1 | 1 | 1 | 1 | 1 | 1 | 1 | 1 | 1 | 1 | 1 | 0 | 17 | 40.4762
|  | Removal of turbidity from drinking water using natural coagulants | G. Muthuraman , S. Sasikala | 2013 | 1 | 1 | 1 | 0 | 0 | 0 | 0 | 0 | 0 | 0 | 0 | 0 | 0 | 0 | 0 | 0 | 0 | 0 | 0 | 0 | 0 | 0 | 0 | 0 | 0 | 0 | 0 | 0 | 0 | 0 | 0 | 0 | 0 | 0 | 0 | 0 | 0 | 0 | 0 | 0 | 0 | 0 | 0 | 0 | 0 | 0 | 0 | 0 | 0 | 0 | 0 | 0 | 0 | 0 | 0 | 0 | 0 | 1 | 1 | 1 | 1 | 0 | 1 | 1 | 1 | 1 | 0 | 0 | 0 | 10 | 23.8095
|  | Removal of Reactive Yellow Dye Using Natural Coagulants in Synthetic Textile Wastewater | G. Vijayaraghavan, R. Rajasekaran & S. Shantia | 2013 | 0 | 0 | 1 | 0 | 0 | 0 | 0 | 0 | 0 | 0 | 0 | 0 | 0 | 1 | 1 | 0 | 0 | 0 | 0 | 0 | 0 | 0 | 0 | 0 | 0 | 0 | 0 | 0 | 0 | 0 | 0 | 0 | 0 | 0 | 0 | 0 | 0 | 0 | 0 | 0 | 0 | 0 | 0 | 0 | 0 | 0 | 0 | 0 | 0 | 0 | 0 | 0 | 0 | 0 | 0 | 0 | 0 | 1 | 1 | 1 | 1 | 1 | 1 | 1 | 1 | 1 | 0 | 0 | 0 | 11 | 26.1905
|  | Adsorption isotherm studies of the simultaneous removal of turbidity and hardness by natural coagulants | C. Nirmala Rani and Rajashekar Talikoti | 2013 | 1 | 1 | 1 | 0 | 0 | 0 | 0 | 0 | 0 | 0 | 0 | 0 | 0 | 0 | 0 | 0 | 0 | 0 | 0 | 0 | 0 | 0 | 0 | 0 | 0 | 0 | 0 | 0 | 0 | 0 | 0 | 0 | 0 | 0 | 0 | 0 | 0 | 0 | 0 | 0 | 0 | 0 | 0 | 0 | 0 | 0 | 0 | 0 | 0 | 0 | 0 | 0 | 0 | 0 | 0 | 0 | 0 | 1 | 1 | 1 | 1 | 1 | 1 | 1 | 1 | 1 | 1 | 0 | 0 | 12 | 28.5714
Poaceae | Zea mays | Sustancias Naturales: Alternativa para el Tratamiento de Agua del Río Magdalena en Palermo, Colombia | Sonia E. Aguirre, Nelson V. Piraneque y Rosmery K. Cruz | 2018 | 1 | 1 | 1 | 0 | 0 | 0 | 0 | 0 | 0 | 0 | 0 | 0 | 0 | 1 | 1 | 0 | 0 | 0 | 0 | 0 | 0 | 0 | 0 | 0 | 0 | 0 | 0 | 0 | 0 | 1 | 1 | 1 | 1 | 0 | 0 | 0 | 0 | 0 | 0 | 0 | 0 | 0 | 0 | 0 | 0 | 0 | 0 | 0 | 0 | 0 | 0 | 0 | 0 | 0 | 0 | 0 | 0 | 1 | 1 | 1 | 1 | 1 | 1 | 1 | 1 | 1 | 0 | 0 | 0 | 14 | 33.3333
|  | Coagulation–flocculation of anaerobically treated sugarcane stillage | Isabella Junqueira Rodriguesa, Lucas Tadeu Fuessb,, Lucas Biondoa, Caroline Antonelli Santessoa, Marcelo Loureiro Garcia | 2013 | 1 | 1 | 1 | 0 | 0 | 1 | 1 | 0 | 0 | 0 | 0 | 0 | 0 | 1 | 1 | 0 | 0 | 0 | 0 | 0 | 0 | 0 | 0 | 0 | 0 | 0 | 0 | 0 | 0 | 0 | 0 | 0 | 0 | 0 | 0 | 0 | 0 | 0 | 0 | 0 | 0 | 0 | 0 | 0 | 0 | 0 | 0 | 0 | 0 | 0 | 0 | 0 | 0 | 0 | 0 | 0 | 0 | 1 | 1 | 1 | 1 | 1 | 1 | 1 | 1 | 1 | 1 | 0 | 0 | 14 | 33.3333
|  | Corn starch-based treatment improves rainwater quality | Liane Yuri Kondo Nakada and Rodrigo Braga Moruzzi | 2015 | 1 | 1 | 1 | 0 | 0 | 0 | 0 | 0 | 0 | 0 | 0 | 0 | 0 | 1 | 1 | 0 | 0 | 0 | 0 | 0 | 0 | 0 | 0 | 0 | 0 | 0 | 0 | 0 | 0 | 0 | 0 | 0 | 0 | 0 | 0 | 0 | 0 | 0 | 0 | 0 | 0 | 0 | 0 | 0 | 0 | 0 | 0 | 0 | 0 | 0 | 0 | 0 | 0 | 0 | 0 | 0 | 0 | 0 | 0 | 0 | 0 | 0 | 1 | 1 | 1 | 1 | 0 | 0 | 0 | 7 | 16.6667
|  | Performance of conventional starches as natural coagulants for turbidity removal | Sook Yan Choy, Krishnamurthy Nagendra Prasad, Ta Yeong Wu | 2016 | 1 | 1 | 1 | 0 | 0 | 0 | 0 | 0 | 0 | 0 | 0 | 0 | 0 | 0 | 0 | 0 | 0 | 1 | 1 | 0 | 0 | 0 | 0 | 0 | 0 | 0 | 0 | 0 | 0 | 0 | 0 | 0 | 0 | 0 | 0 | 0 | 0 | 0 | 0 | 0 | 0 | 0 | 0 | 0 | 0 | 0 | 0 | 0 | 0 | 0 | 0 | 0 | 0 | 0 | 0 | 0 | 0 | 1 | 1 | 1 | 1 | 1 | 1 | 1 | 1 | 1 | 0 | 0 | 0 | 12 | 28.5714
|  | Coagulación con almidón de maíz amiláceo, para la remoción de hierro, turbidez y color en el acuífero confinado de Yantaló | Delmester Chuquimbalqui Marina | 2019 | 1 | 1 | 1 | 0 | 0 | 0 | 0 | 0 | 0 | 0 | 0 | 0 | 0 | 1 | 1 | 0 | 0 | 0 | 0 | 0 | 0 | 0 | 0 | 0 | 0 | 0 | 0 | 0 | 0 | 0 | 0 | 0 | 0 | 0 | 0 | 0 | 0 | 0 | 0 | 0 | 0 | 0 | 0 | 0 | 0 | 0 | 0 | 0 | 0 | 0 | 0 | 0 | 0 | 0 | 0 | 0 | 0 | 1 | 1 | 1 | 1 | 1 | 1 | 1 | 1 | 1 | 1 | 0 | 0 | 13 | 30.9524
|  | Evaluación de la dosis y concentración del almidón de Zea Mays (Maíz) en el proceso de floculación, utilizando agua del rio Casca | Oswalfo Niceforo | 2018 | 1 | 1 | 1 | 0 | 0 | 0 | 0 | 0 | 0 | 0 | 0 | 0 | 0 | 0 | 0 | 0 | 0 | 1 | 1 | 0 | 0 | 0 | 0 | 0 | 0 | 0 | 0 | 0 | 0 | 1 | 1 | 1 | 1 | 1 | 1 | 0 | 0 | 0 | 0 | 0 | 0 | 0 | 0 | 0 | 0 | 0 | 0 | 0 | 0 | 0 | 0 | 0 | 0 | 0 | 0 | 0 | 0 | 1 | 1 | 1 | 1 | 1 | 1 | 1 | 1 | 1 | 1 | 0 | 1 | 17 | 40.4762
|  | Estudio y evaluación del almidon de maiz como alternativa natural en el proceso de coagulación de agua para consumo humano | David Leonardo Jimenez & Byron Vladimir Piscal | 2015 | 1 | 1 | 1 | 0 | 0 | 0 | 0 | 0 | 0 | 0 | 0 | 1 | 1 | 1 | 1 | 0 | 0 | 1 | 1 | 0 | 0 | 0 | 0 | 0 | 0 | 0 | 0 | 0 | 0 | 0 | 0 | 0 | 0 | 1 | 1 | 0 | 0 | 0 | 0 | 0 | 0 | 0 | 0 | 0 | 0 | 0 | 0 | 0 | 0 | 0 | 0 | 0 | 0 | 0 | 0 | 0 | 0 | 1 | 1 | 1 | 1 | 1 | 1 | 1 | 1 | 1 | 1 | 0 | 1 | 17 | 40.4762
|  | Efectividad de especies naturales como ayudantes de Coagulación, para la clarificación de aguas turbias en épocas de avenidas en caseríos y centros poblados de Huaraz y Callejón de Huayla | Cesar Manuel Dávila Paredes, Martín Miguel Huamán Carranza | 2018 | 1 | 1 | 1 | 0 | 0 | 0 | 0 | 0 | 0 | 0 | 0 | 0 | 0 | 0 | 0 | 0 | 0 | 0 | 0 | 0 | 0 | 0 | 0 | 0 | 0 | 0 | 0 | 0 | 0 | 0 | 0 | 0 | 0 | 0 | 0 | 1 | 1 | 0 | 0 | 0 | 0 | 0 | 0 | 0 | 0 | 0 | 0 | 0 | 0 | 0 | 0 | 0 | 0 | 0 | 0 | 0 | 0 | 0 | 0 | 0 | 0 | 0 | 0 | 1 | 1 | 1 | 0 | 0 | 0 | 6 | 14.2857
|  | Leachate Treatment from Municipal Solid Waste Landfill by Using Natural Coagulant of Zea Mays | M. Vinodh Kumar, S. Srivarushan, R. Gowthami | 2018 | 1 | 1 | 0 | 1 | 1 | 0 | 0 | 0 | 0 | 0 | 0 | 0 | 0 | 0 | 0 | 0 | 0 | 1 | 1 | 0 | 0 | 1 | 1 | 0 | 0 | 0 | 0 | 1 | 1 | 0 | 0 | 0 | 0 | 0 | 0 | 0 | 0 | 1 | 1 | 0 | 0 | 0 | 0 | 0 | 0 | 0 | 0 | 0 | 0 | 0 | 0 | 0 | 0 | 0 | 0 | 1 | 0 | 0 | 0 | 0 | 0 | 0 | 1 | 1 | 1 | 1 | 1 | 0 | 0 | 12 | 28.5714
Solanaceae | Solanum tuberosum | Evaluación del Almidón de para como floculante para el tratamiento de aguas residuales domesticas | Herrera M | 2015 | 1 | 1 | 1 | 0 | 0 | 0 | 0 | 0 | 0 | 0 | 0 | 0 | 0 | 1 | 1 | 0 | 0 | 1 | 1 | 0 | 0 | 0 | 0 | 0 | 0 | 0 | 0 | 0 | 0 | 0 | 0 | 0 | 0 | 0 | 0 | 0 | 0 | 0 | 0 | 0 | 0 | 0 | 0 | 0 | 0 | 0 | 0 | 0 | 0 | 0 | 0 | 0 | 0 | 0 | 0 | 0 | 0 | 1 | 1 | 1 | 1 | 0 | 1 | 1 | 1 | 1 | 1 | 0 | 0 | 13 | 30.9524
|  | Uso de las cáscaras de papa (Solanum tuberosum L) en la clarificación del agua de la Ciénaga de Malambo | Hansel Camacho Oviedo, Diana Campos Núñez, Iván Mercado Martínez, Néstor Cubillán Acosta | 2020 | 1 | 1 | 1 | 0 | 0 | 0 | 0 | 0 | 0 | 0 | 0 | 0 | 0 | 0 | 0 | 0 | 0 | 1 | 1 | 0 | 0 | 0 | 0 | 0 | 0 | 0 | 0 | 0 | 0 | 0 | 0 | 0 | 0 | 0 | 0 | 0 | 0 | 0 | 0 | 0 | 0 | 0 | 0 | 0 | 0 | 0 | 0 | 0 | 0 | 0 | 0 | 0 | 0 | 0 | 0 | 0 | 0 | 1 | 1 | 1 | 1 | 1 | 1 | 1 | 1 | 1 | 1 | 1 | 0 | 14 | 33.3333
|  | Performance of Solanum incunum Linnaeus as natural coagulant and disinfectant for drinking water | C. Kihampa, W. J. S. Mwegoha, M. E. Kaseva and N. Marobhe | 2011 | 1 | 1 | 1 | 0 | 0 | 0 | 0 | 0 | 0 | 0 | 0 | 0 | 0 | 0 | 0 | 0 | 0 | 0 | 0 | 0 | 0 | 0 | 0 | 0 | 0 | 0 | 0 | 0 | 0 | 0 | 0 | 1 | 1 | 0 | 0 | 0 | 0 | 0 | 0 | 0 | 0 | 0 | 0 | 0 | 0 | 0 | 0 | 0 | 0 | 0 | 0 | 0 | 0 | 0 | 0 | 0 | 0 | 1 | 1 | 1 | 1 | 1 | 1 | 1 | 1 | 1 | 1 | 1 | 0 | 14 | 33.3333
|  | Tratamiento de efluentes de la industria Alimentaria por Coagulación-Floculación utilizando almidon de Solanum Tuberosum como alternativa al manejo convencional | Jazmin Desider Molano,Linares & José Iannacone | 2018 | 1 | 1 | 1 | 0 | 0 | 0 | 0 | 0 | 0 | 0 | 0 | 0 | 0 | 1 | 1 | 0 | 0 | 0 | 0 | 0 | 0 | 0 | 0 | 0 | 0 | 0 | 0 | 0 | 0 | 0 | 0 | 0 | 0 | 0 | 0 | 0 | 0 | 0 | 0 | 0 | 0 | 0 | 0 | 0 | 0 | 0 | 0 | 0 | 0 | 0 | 0 | 0 | 0 | 0 | 0 | 0 | 0 | 1 | 1 | 1 | 1 | 1 | 0 | 1 | 1 | 1 | 0 | 0 | 0 | 11 | 26.1905
|  | Efectividad de especies naturales como ayudantes de Coagulación, para la clarificación de aguas turbias en épocas de avenidas en caseríos y centros poblados de Huaraz y Callejón de Huayla | Cesar Manuel Dávila Paredes, Martín Miguel Huamán Carranza | 2018 | 1 | 1 | 1 | 0 | 0 | 0 | 0 | 0 | 0 | 0 | 0 | 0 | 0 | 0 | 0 | 0 | 0 | 0 | 0 | 0 | 0 | 0 | 0 | 0 | 0 | 0 | 0 | 0 | 0 | 0 | 0 | 0 | 0 | 0 | 0 | 0 | 0 | 0 | 0 | 0 | 0 | 0 | 0 | 0 | 0 | 0 | 0 | 0 | 0 | 0 | 0 | 0 | 0 | 0 | 0 | 0 | 0 | 0 | 0 | 0 | 0 | 0 | 0 | 1 | 1 | 1 | 0 | 0 | 0 | 5 | 11.9048
|  | Efectividad de coagulantes obtenidos de residuos de papa (Solanum Tuberosum) y Platano (Musa paradisiaca) en la clarificación de aguas | Sedolfo jose Carrasquero, Stefany Montiel, Emily Daniela Faria, Paola Maria Parra | 2017 | 1 | 1 | 1 | 0 | 0 | 0 | 0 | 0 | 0 | 0 | 0 | 0 | 0 | 1 | 1 | 0 | 0 | 1 | 1 | 0 | 0 | 0 | 0 | 0 | 0 | 0 | 0 | 0 | 0 | 0 | 0 | 0 | 0 | 0 | 0 | 0 | 0 | 0 | 0 | 0 | 0 | 0 | 0 | 0 | 0 | 0 | 0 | 0 | 0 | 0 | 0 | 0 | 0 | 0 | 0 | 0 | 0 | 1 | 1 | 1 | 1 | 1 | 1 | 1 | 1 | 1 | 1 | 1 | 0 | 15 | 35.7143
Asparagaceae | Agave americano | Eficiencia del Agave y el Aloe vera en la remoción de materia orgánica de las aguas del río Lurín en el AA. HH Julio César Tello | Coronado Valdivia Fiorella Milagros | 2018 | 1 | 1 | 1 | 1 | 1 | 1 | 1 | 0 | 0 | 0 | 0 | 0 | 0 | 0 | 0 | 0 | 0 | 1 | 1 | 0 | 0 | 0 | 0 | 0 | 0 | 0 | 0 | 0 | 0 | 1 | 1 | 0 | 0 | 0 | 0 | 1 | 1 | 0 | 0 | 0 | 0 | 0 | 0 | 0 | 0 | 0 | 0 | 0 | 0 | 0 | 0 | 0 | 0 | 0 | 0 | 0 | 0 | 1 | 1 | 1 | 1 | 1 | 1 | 1 | 1 | 1 | 1 | 1 | 0 | 18 | 42.8571
|  | Estimación de la calidad del agua de Rio Chucchun-Carhuaz, empleando insumos organicos "Agave Americano (Penca) y el Triticum Vulgare (Trigo)" con proceso modificado de filtracion lenta | Miguel Angel Quispe & Rocio Yovana Rondoño | 2018 | 1 | 1 | 1 | 0 | 0 | 0 | 0 | 0 | 0 | 1 | 1 | 0 | 0 | 0 | 0 | 0 | 0 | 1 | 1 | 0 | 0 | 0 | 0 | 0 | 0 | 0 | 0 | 0 | 0 | 1 | 1 | 1 | 1 | 0 | 0 | 0 | 0 | 1 | 1 | 0 | 0 | 0 | 0 | 0 | 0 | 0 | 0 | 0 | 0 | 0 | 0 | 0 | 0 | 0 | 0 | 0 | 0 | 1 | 1 | 1 | 1 | 1 | 1 | 1 | 1 | 1 | 1 | 0 | 0 | 17 | 40.4762
|  | Remocion de plomo de las aguas del efluente minero de yauli la Oroya utilizando el coagulante de maguey (Agave Americana L.) a nivel de Laboratorio | Katheryn Contreras & Tania Gutierrez | 2015 | 0 | 0 | 1 | 0 | 0 | 0 | 0 | 0 | 0 | 0 | 0 | 0 | 0 | 0 | 0 | 0 | 0 | 0 | 0 | 0 | 0 | 0 | 0 | 0 | 0 | 0 | 0 | 0 | 0 | 0 | 0 | 0 | 0 | 0 | 0 | 0 | 0 | 0 | 0 | 0 | 0 | 0 | 0 | 0 | 0 | 0 | 0 | 0 | 0 | 1 | 1 | 0 | 0 | 0 | 0 | 0 | 0 | 1 | 1 | 1 | 1 | 1 | 1 | 1 | 1 | 1 | 1 | 0 | 0 | 12 | 28.5714
Rutaceae | Citrus sinensis | Study of coagulating/flocculating characteristics of organic polymers extracted from biowaste for water treatment | B. Buenaño, E. Vera and M. B. Aldás | 2019 | 1 | 1 | 1 | 0 | 0 | 0 | 0 | 0 | 0 | 0 | 0 | 0 | 0 | 1 | 1 | 0 | 0 | 1 | 1 | 0 | 0 | 0 | 0 | 0 | 0 | 0 | 0 | 0 | 0 | 0 | 0 | 0 | 0 | 0 | 0 | 0 | 0 | 0 | 0 | 0 | 0 | 0 | 0 | 0 | 0 | 0 | 0 | 0 | 0 | 0 | 0 | 0 | 0 | 0 | 0 | 0 | 1 | 1 | 1 | 1 | 1 | 1 | 1 | 1 | 1 | 1 | 0 | 0 | 0 | 14 | 33.3333
| Citrus aurantifolia | Citrus fruit peel waste as a source of natural coagulant for water turbidity removal | Z Dollah , A R C Abdullah , N M Hashim , A Albar, S Badrealam and Z Z Mohd Zaki | 2019 | 1 | 1 | 1 | 0 | 0 | 0 | 0 | 0 | 0 | 0 | 0 | 0 | 0 | 0 | 0 | 0 | 0 | 0 | 0 | 0 | 0 | 0 | 0 | 0 | 0 | 0 | 0 | 0 | 0 | 0 | 0 | 0 | 0 | 0 | 0 | 0 | 0 | 0 | 0 | 0 | 0 | 0 | 0 | 0 | 0 | 0 | 0 | 0 | 0 | 0 | 0 | 0 | 0 | 0 | 0 | 0 | 0 | 1 | 1 | 1 | 1 | 1 | 1 | 1 | 1 | 1 | 1 | 0 | 0 | 12 | 28.5714
| Citrus microcarpa | Citrus fruit peel waste as a source of natural coagulant for water turbidity removal | Z Dollah , A R C Abdullah , N M Hashim , A Albar, S Badrealam and Z Z Mohd Zaki | 2019 | 1 | 1 | 1 | 0 | 0 | 0 | 0 | 0 | 0 | 0 | 0 | 0 | 0 | 0 | 0 | 0 | 0 | 0 | 0 | 0 | 0 | 0 | 0 | 0 | 0 | 0 | 0 | 0 | 0 | 0 | 0 | 0 | 0 | 0 | 0 | 0 | 0 | 0 | 0 | 0 | 0 | 0 | 0 | 0 | 0 | 0 | 0 | 0 | 0 | 0 | 0 | 0 | 0 | 0 | 0 | 0 | 0 | 1 | 1 | 1 | 1 | 1 | 1 | 1 | 1 | 1 | 1 | 0 | 0 | 12 | 28.5714
|  | Citrus aurantifolia and Citrus microcarpa fruit peels waste as eco-friendly natural coagulants | Z Dollah, N A Sahat, N Hamzah, A A Music and R Ramli | 2020 | 1 | 1 | 1 | 0 | 0 | 0 | 0 | 0 | 0 | 0 | 0 | 0 | 0 | 0 | 0 | 0 | 0 | 0 | 0 | 0 | 0 | 0 | 0 | 0 | 0 | 0 | 0 | 0 | 0 | 0 | 0 | 0 | 0 | 0 | 0 | 0 | 0 | 0 | 0 | 0 | 0 | 0 | 0 | 0 | 0 | 0 | 0 | 0 | 0 | 0 | 0 | 0 | 0 | 0 | 0 | 0 | 0 | 1 | 1 | 1 | 1 | 1 | 1 | 1 | 1 | 1 | 1 | 0 | 0 | 12 | 28.5714
| Citrus Paradisi | Valorización de residuos de la industria de la naranja para formar un coagulante y adsorbente natural | Maya Kebili, Saud Dijlal, Manial Ridj, Nadeeb Darwish, Hakim Lounsi | 2018 | 1 | 1 | 1 | 0 | 0 | 0 | 0 | 0 | 0 | 0 | 0 | 0 | 0 | 0 | 0 | 0 | 0 | 0 | 0 | 0 | 0 | 0 | 0 | 0 | 0 | 0 | 0 | 0 | 0 | 0 | 0 | 0 | 0 | 0 | 0 | 0 | 0 | 0 | 0 | 0 | 0 | 0 | 0 | 0 | 0 | 0 | 0 | 0 | 0 | 0 | 0 | 0 | 0 | 0 | 0 | 0 | 0 | 1 | 1 | 1 | 1 | 1 | 1 | 1 | 1 | 1 | 1 | 0 | 0 | 12 | 28.5714
| Citrus limonum | Investigation of Coagulation Activity of Lemon and Banana Peel Powder in Water Treatment | R.Subashree, N.Surya Praba, Dr.G.Anusha | 2017 | 1 | 1 | 1 | 1 | 1 | 0 | 0 | 1 | 1 | 0 | 0 | 0 | 0 | 0 | 0 | 1 | 1 | 1 | 1 | 0 | 0 | 0 | 0 | 0 | 0 | 0 | 0 | 0 | 0 | 0 | 0 | 0 | 0 | 0 | 0 | 0 | 0 | 0 | 0 | 0 | 0 | 0 | 0 | 0 | 0 | 0 | 0 | 0 | 0 | 0 | 0 | 0 | 0 | 0 | 0 | 0 | 0 | 0 | 0 | 0 | 0 | 0 | 1 | 1 | 1 | 1 | 1 | 1 | 0 | 12 | 28.5714
Anarcadiaceae | Mangifera indica | Upgrading Conventional Sewage Treatment Process by using Mangifera Indica | Mr Purushottam S. Dange Dr. Ravindra K Lad | 2015 | 0 | 0 | 1 | 1 | 1 | 1 | 1 | 0 | 0 | 0 | 0 | 0 | 0 | 0 | 0 | 0 | 0 | 0 | 0 | 0 | 0 | 0 | 0 | 0 | 0 | 0 | 0 | 0 | 0 | 0 | 0 | 0 | 0 | 0 | 0 | 1 | 1 | 0 | 0 | 0 | 0 | 0 | 0 | 0 | 0 | 0 | 0 | 0 | 0 | 0 | 0 | 0 | 0 | 0 | 0 | 0 | 0 | 1 | 1 | 1 | 1 | 1 | 1 | 1 | 1 | 1 | 1 | 0 | 0 | 14 | 33.3333
|  | Development Of Bio-Coagulant From Mango Pit For The Purification Of Turbid Water | K. Qureshi, I. Bhatti, and M. S. Shaikh | 2011 | 1 | 1 | 1 | 0 | 0 | 0 | 0 | 0 | 0 | 0 | 0 | 0 | 0 | 0 | 0 | 0 | 0 | 1 | 1 | 0 | 0 | 0 | 0 | 0 | 0 | 0 | 0 | 0 | 0 | 0 | 0 | 0 | 0 | 0 | 0 | 0 | 0 | 0 | 0 | 0 | 0 | 0 | 0 | 0 | 0 | 0 | 0 | 0 | 0 | 0 | 0 | 0 | 0 | 0 | 0 | 0 | 0 | 1 | 1 | 1 | 1 | 1 | 1 | 1 | 1 | 1 | 1 | 0 | 0 | 13 | 30.9524
|  | Relative coagulation potentials of aluminum sulphate and Magnifera indica seeds in purifyng domestic waste water | Adeniran K. A., Dunmoye I. D. | 2017 | 1 | 1 | 1 | 0 | 0 | 0 | 0 | 0 | 0 | 0 | 0 | 0 | 0 | 0 | 0 | 1 | 1 | 0 | 0 | 0 | 0 | 0 | 0 | 0 | 0 | 0 | 0 | 0 | 0 | 1 | 1 | 0 | 0 | 1 | 1 | 1 | 1 | 1 | 1 | 1 | 1 | 0 | 0 | 0 | 0 | 0 | 0 | 0 | 0 | 1 | 1 | 1 | 1 | 0 | 0 | 0 | 0 | 0 | 0 | 0 | 0 | 0 | 0 | 1 | 1 | 1 | 0 | 0 | 0 | 13 | 30.9524
|  | Purification efcacy of different parts of Mangifera indica on water samples from contaminated drinking water sources in chanchaga local government area of Niger State, Nigeria | Mary Banke Okunlola, Udeme Josiah Joshua Ijah, Jonathan Yisa, Peter Olabisi Abioye | 2020 | 1 | 1 | 1 | 0 | 0 | 1 | 1 | 1 | 1 | 1 | 1 | 0 | 0 | 0 | 0 | 1 | 1 | 1 | 1 | 0 | 0 | 1 | 1 | 0 | 0 | 1 | 1 | 0 | 0 | 0 | 0 | 0 | 0 | 1 | 1 | 0 | 0 | 1 | 1 | 0 | 0 | 0 | 0 | 0 | 0 | 0 | 0 | 0 | 0 | 0 | 0 | 0 | 0 | 0 | 0 | 0 | 0 | 0 | 0 | 0 | 0 | 0 | 1 | 1 | 1 | 1 | 1 | 1 | 0 | 17 | 40.4762
|  | El Extracto de Semillas de Mango (Mangifera indica L) como Coagulante Natural en la Potabilización de Aguas | Ute Gabriel Martínez Morris, Carlos E. Marquina Gelvez, Sedolfo Carrasquero Ferrer | 2017 | 1 | 1 | 1 | 0 | 0 | 0 | 0 | 0 | 0 | 0 | 0 | 0 | 0 | 1 | 1 | 0 | 0 | 1 | 1 | 0 | 0 | 0 | 0 | 0 | 0 | 0 | 0 | 0 | 0 | 0 | 0 | 0 | 0 | 0 | 0 | 0 | 0 | 0 | 0 | 0 | 0 | 0 | 0 | 0 | 0 | 0 | 0 | 0 | 0 | 0 | 0 | 0 | 0 | 0 | 0 | 0 | 0 | 1 | 1 | 1 | 1 | 1 | 1 | 1 | 1 | 1 | 1 | 1 | 0 | 15 | 35.7143
|  | Application of Mangifera indica (Mango) and Phoenix dactylifera (Dates) seeds powders as coagulants in wastewater treatment | E. A. Kuhiyop, D. B. Adie and U. A. Abubakar | 2020 | 1 | 1 | 1 | 1 | 1 | 1 | 1 | 0 | 0 | 1 | 1 | 0 | 0 | 0 | 0 | 0 | 0 | 1 | 1 | 0 | 0 | 0 | 0 | 0 | 0 | 0 | 0 | 0 | 0 | 1 | 1 | 0 | 0 | 1 | 1 | 0 | 0 | 1 | 1 | 0 | 0 | 0 | 0 | 0 | 0 | 0 | 0 | 0 | 0 | 0 | 0 | 0 | 0 | 0 | 0 | 0 | 0 | 1 | 1 | 1 | 1 | 1 | 1 | 1 | 1 | 1 | 1 | 0 | 0 | 19 | 45.2381
|  | A treatment of domestic sewage and generation of Bio sludge using Natural coagulants | R. K. Jain, Purushottam S. Dange, Ravindra K. Lad | 2015 | 0 | 0 | 1 | 1 | 1 | 1 | 1 | 0 | 0 | 0 | 0 | 0 | 0 | 0 | 0 | 0 | 0 | 1 | 1 | 0 | 0 | 0 | 0 | 0 | 0 | 0 | 0 | 1 | 1 | 0 | 0 | 0 | 0 | 0 | 0 | 1 | 1 | 0 | 0 | 0 | 0 | 0 | 0 | 0 | 0 | 0 | 0 | 0 | 0 | 0 | 0 | 0 | 0 | 0 | 0 | 1 | 0 | 1 | 1 | 1 | 1 | 1 | 1 | 1 | 1 | 1 | 1 | 1 | 0 | 18 | 42.8571
SUMATORIA |  |  |  |  | 137 | 137 | 142 | 19 | 19 | 32 | 32 | 5 | 5 | 25 | 25 | 21 | 21 | 50 | 50 | 17 | 17 | 82 | 82 | 1 | 1 | 12 | 12 | 8 | 8 | 7 | 7 | 4 | 4 | 18 | 18 | 9 | 9 | 12 | 12 | 31 | 31 | 7 | 7 | 2 | 2 | 1 | 1 | 1 | 1 | 2 | 2 | 1 | 1 | 3 | 3 | 3 | 3 | 2 | 2 | 4 | 5 | 116 | 121 | 121 | 122 | 111 | 135 | 146 | 146 | 146 | 89 | 25 | 3
PORCENTAJE DE ANALISIS |  |  |  |  | 93.8356 | 93.8356 | 97.2603 | 13.0137 | 13.0137 | 21.9178 | 21.9178 | 3.4247 | 3.4247 | 17.1233 | 17.1233 | 14.3836 | 14.3836 | 34.2466 | 34.2466 | 11.6438 | 11.6438 | 56.1644 | 56.1644 | 0.68493 | 0.68493 | 8.2192 | 8.2192 | 5.4795 | 5.4795 | 4.7945 | 4.7945 | 2.7397 | 2.7397 | 12.3288 | 12.3288 | 6.1644 | 6.1644 | 8.2192 | 8.2192 | 21.2329 | 21.2329 | 4.7945 | 4.7945 | 1.3699 | 1.3699 | 0.68493 | 0.68493 | 0.68493 | 0.68493 | 1.3699 | 1.3699 | 0.68493 | 0.68493 | 2.0548 | 2.0548 | 2.0548 | 2.0548 | 1.3699 | 1.3699 | 2.7397 | 3.4247 | 79.4521 | 82.8767 | 82.8767 | 83.5616 | 76.0274 | 92.4658 | 100 | 100 | 100 | 60.9589 | 17.1233 | 2.0548

## ANEXO_3_M.EVALUACIÓN
FAMILIA | ESPECIE | TÍTULO | AUTOR | AÑO | TÉCNICO | [37 empty] | TÉCNICO-AMBIENTAL |  |  |  | SOCIO-AMBIENTAL |  | SOCIO-ECONÓMICO |  | ECONOMICO |  |  |  | TOTAL | PROMEDIO (ESPECIE)
[5 empty] | CUALITATIVO | [8 empty] | SUBTOTAL DIMENSION TECNICO-CUALITATIVO | CUANTITATIVO
[5 empty] | Turbiedad (%) | DBO (%) | DQO (%) | OD (mg O2/L) | Conductividad eléctrica (mS/cm) | Alcalinidad (mg/L) | Color | Dureza total (mg/L CaCO3) | TOTAL |  | pH | Dosis | Fluor (mg/L) | Cloruros (mg/L Cl) | Sulfatos (mg/L) | Nitratos (mg/L | Fosfatos | Coliformes totales (CFU/100ml) | Coliformes fecales (NMP/100mL) | Temperatura (°C) | TSS (Solidos Suspendidos Totales) (mg/L) | TDS (Solidos disuletos totales (cmg/L)) | ST (Solidos totales (mg/L)) | Cd | Cr | Cu | Ni | Pb | Zn | COT | NH3-N | Lodos producidos | Velocidad de mezcla | Tiempo de agitación | Tiempo de sedimentación | Método de extracción | TOTAL | SUBTOTAL TECNICO- CUANTITATIVO | Forma de aplicación (Proporcion) | Forma de aplicación (Combinación aplicación) | TOTAL | SUBTOTAL TECNICO- AMBIENTAL | Aplicación | SUBTOTAL SOCIO-AMBIENTAL | Obtención | SUBTOTAL ECONOMICO | Almacenamiento | Costo | TOTAL | SUBTOTAL ECONOMICO
Fabaceae | Astragalus gossypinum | Possibility of utilizing natural coagulants (Trigonella foenum‐graecum and Astragalus gossypinus) along with alum for the removal of turbidity | H. Kashf, S. Mousavian, M. Seyedsaleh, P. Sharif, G. Hodaifa, A. Seyed Salehi, A. Takdastan | 2017 | 20 | 0 | 0 | 0 | 0 | 0 | 0 | 0 | 20 | 20 | 0 | 6 | 0 | 0 | 0 | 0 | 0 | 0 | 0 | 0 | 0 | 0 | 0 | 0 | 0 | 0 | 0 | 0 | 0 | 0 | 0 | 0 | 6 | 6 | 6 | 6 | 30 | 30 | 5 | 5 | 10 | 10 | 5 | 5 | 0 | 0 | 0 | 0 | 0 | 0 | 65 | 65
| Caesalpinia spinosa | Dosis óptima de la goma Caesalpinia spinosa para la mejora de la calidad del agua del Río Chancay – Lambayeque | Terrones Vega Annie Carolina | 2019 | 12 | 10 | 10 | 0 | 4 | 0 | 0 | 0 | 36 | 19.6 | 4 | 6 | 0 | 0 | 0 | 0 | 0 | 0 | 0 | 0 | 0 | 0 | 0 | 0 | 0 | 0 | 0 | 0 | 0 | 0 | 0 | 0 | 6 | 6 | 6 | 6 | 34 | 26 | 15 | 15 | 30 | 23 | 5 | 5 | 0 | 0 | 0 | 0 | 0 | 0 | 105 | 73.6
|  | Disminución de la turbidez del agua del río Crisnejas en la comunidad de Chuquibamba-Cajabamba utilizando Opuntia ficus indica, Aloevera y Caesalpinia spinosa | Moreno Perez Sandy | 2016 | 16 | 0 | 0 | 0 | 0 | 0 | 0 | 0 | 16 |  | 0 | 6 | 0 | 0 | 0 | 0 | 0 | 0 | 0 | 0 | 0 | 0 | 0 | 0 | 0 | 0 | 0 | 0 | 0 | 0 | 0 | 0 | 6 | 6 | 6 | 6 | 30 |  | 15 | 15 | 30 |  | 5 |  | 0 |  | 0 | 0 | 0 |  | 81
|  | Influencia de la Goma de Tara (Caesalpinia spinosa) como Ayudante en el Proceso de Coagulación-Floculación para la Remoción de Turbidez de una Suspensión Artificial de Bentonita | Jappsem J. Valeriano Mamani y Rodrigo A. Matos Chamorro | 2019 | 12 | 0 | 0 | 0 | 0 | 0 | 0 | 0 | 12 |  | 0 | 6 | 0 | 0 | 0 | 0 | 0 | 0 | 0 | 0 | 0 | 0 | 0 | 0 | 0 | 0 | 0 | 0 | 0 | 0 | 0 | 0 | 6 | 6 | 6 | 0 | 24 |  | 5 | 5 | 10 |  | 5 |  | 0 |  | 0 | 0 | 0 |  | 51
|  | Biocoagulación de aguas residuales de industria textilera mediante extractos de Caesalpinia spinosa | Andrés Revelo, Diego Proaño, Carlos Banchón | 2015 | 8 | 6 | 0 | 0 | 0 | 0 | 0 | 0 | 14 |  | 0 | 6 | 0 | 0 | 0 | 0 | 0 | 0 | 0 | 0 | 0 | 0 | 0 | 0 | 0 | 0 | 0 | 0 | 0 | 0 | 0 | 0 | 6 | 6 | 6 | 6 | 30 |  | 5 | 10 | 15 |  | 5 |  | 0 |  | 0 | 0 | 0 |  | 64
|  | Efectividad de especies naturales como ayudantes de Coagulación, para la clarificación de aguas turbias en épocas de avenidas en caseríos y centros poblados de Huaraz y Callejón de Huayla | Cesar Manuel Dávila Paredes, Martín Miguel Huamán Carranza | 2018 | 20 | 0 | 0 | 0 | 0 | 0 | 0 | 0 | 20 |  | 4 | 6 | 0 | 0 | 0 | 0 | 0 | 0 | 0 | 0 | 2 | 0 | 0 | 0 | 0 | 0 | 0 | 0 | 0 | 0 | 0 | 0 | 0 | 0 | 0 | 0 | 12 |  | 15 | 15 | 30 |  | 5 |  | 0 |  | 0 | 0 | 0 |  | 67
| Cassia grandis | Evaluación de alternativas de potabilización a bajo costo en comunidades palafíticas en el caribe norte Colombiano | Jose Lugo Arias | 2017 | 16 | 0 | 0 | 0 | 4 | 2 | 9 | 0 | 31 | 26.5 | 4 | 6 | 0 | 0 | 0 | 0 | 0 | 0 | 0 | 0 | 0 | 0 | 0 | 0 | 0 | 0 | 0 | 0 | 0 | 0 | 0 | 0 | 0 | 6 | 6 | 6 | 28 | 24 | 15 | 15 | 30 | 30 | 5 | 5 | 0 | 0 | 0 | 0 | 0 | 0 | 94 | 85.5
|  | Evaluation of low-cost alternatives for water purification in the stilt house villages of Santa Marta's Cienaga Grande | Jose Lugo Arias, Javier Burgos Vergara, Elkyn Lugo Arias, Audrey Gould, David Ovallos Gazabon | 2019 | 16 | 0 | 0 | 0 | 4 | 2 | 0 | 0 | 22 |  | 4 | 6 | 0 | 2 | 2 | 2 | 0 | 2 | 0 | 2 | 0 | 0 | 0 | 0 | 0 | 0 | 0 | 0 | 0 | 0 | 0 | 0 | 0 | 0 | 0 | 0 | 20 |  | 15 | 15 | 30 |  | 5 |  | 0 |  | 0 | 0 | 0 |  | 77
| Tamarindus indica | Study of coagulating/flocculating characteristics of organic polymers extracted from biowaste for water treatment | B. Buenaño, E. Vera and M. B. Aldás | 2019 | 16 | 0 | 0 | 0 | 0 | 0 | 12 | 0 | 28 | 21 | 0 | 6 | 0 | 0 | 0 | 0 | 0 | 0 | 0 | 0 | 0 | 0 | 0 | 0 | 0 | 0 | 0 | 0 | 0 | 0 | 0 | 0 | 6 | 6 | 6 | 6 | 30 | 28 | 5 | 5 | 10 | 27.1429 | 5 | 5 | 0 | 0.71429 | 0 | 0 | 0 | 0 | 73 | 81.8571
|  | Uso del coagulante natural extraído de la semilla de tamarindo “Tamarindus Indica L.” para reducir sólidos coloidales en laboratorio de las aguas del río Lurín, Lima | Jara Vasquez Sonia Milagros | 2018 | 20 | 6 | 8 | 0 | 0 | 0 | 0 | 0 | 34 |  | 4 | 6 | 0 | 0 | 0 | 0 | 0 | 0 | 0 | 0 | 0 | 0 | 0 | 0 | 0 | 0 | 0 | 0 | 0 | 0 | 0 | 0 | 6 | 6 | 6 | 6 | 34 |  | 15 | 15 | 30 |  | 5 |  | 0 |  | 0 | 0 | 0 |  | 103
|  | Evaluación de semillas de Tamarindo (Tamarindus indica) como coagulante para disminuir la carga contaminante en el tratamiento de aguas en relación a un coagulante comercial" | Lizeth Iveth Ramirez Ramirez | 2019 | 20 | 0 | 0 | 0 | 0 | 0 | 0 | 0 | 20 |  | 4 | 6 | 0 | 0 | 0 | 0 | 0 | 0 | 0 | 0 | 0 | 0 | 0 | 0 | 0 | 0 | 0 | 0 | 0 | 0 | 0 | 0 | 6 | 6 | 6 | 6 | 34 |  | 15 | 15 | 30 |  | 5 |  | 0 |  | 0 | 0 | 0 |  | 89
|  | Evaluación de las semillas de tamarindo (Tamarindus indica) en la remocion de turbidez de aguas superficiales | Maria Alejandra Salgado | 2018 | 12 | 0 | 0 | 0 | 4 | 0 | 0 | 0 | 16 |  | 4 | 6 | 0 | 0 | 0 | 0 | 0 | 0 | 0 | 0 | 0 | 0 | 0 | 0 | 0 | 0 | 0 | 0 | 0 | 0 | 0 | 0 | 6 | 0 | 0 | 6 | 22 |  | 15 | 15 | 30 |  | 5 |  | 0 |  | 0 | 0 | 0 |  | 73
|  | Uso de la semilla de tamarindo (tamarindus indica) como coagulante orgánico para la remoción de turbiedad y color en el agua para potabilización | Tania Yoselin Álvarez Suazo & Félix Alan Douglas Aguilar Carrera | 2017 | 16 | 0 | 0 | 0 | 0 | 0 | 9 | 0 | 25 |  | 0 | 6 | 0 | 0 | 0 | 0 | 0 | 0 | 0 | 0 | 0 | 0 | 0 | 0 | 0 | 0 | 0 | 0 | 0 | 0 | 0 | 0 | 6 | 6 | 6 | 6 | 30 |  | 15 | 15 | 30 |  | 5 |  | 0 |  | 0 | 0 | 0 |  | 90
|  | Performance of Natural Coagulants on Greywater Treatment | D. Chitra and L. Muruganandam | 2020 | 16 | 0 | 0 | 0 | 0 | 0 | 0 | 0 | 16 |  | 0 | 6 | 0 | 0 | 0 | 0 | 0 | 0 | 0 | 0 | 0 | 0 | 0 | 0 | 0 | 0 | 0 | 0 | 0 | 0 | 0 | 0 | 6 | 6 | 6 | 6 | 30 |  | 15 | 15 | 30 |  | 5 |  | 5 |  | 0 | 0 | 0 |  | 86
|  | Estudio preliminar del uso de la semilla de tamarindo (Tamarindus indica) en la coagulación-floculación de aguas residuales | Roger Gurdián Lopez & Juana Coto Campos | 2018 | 4 | 0 | 4 | 0 | 0 | 0 | 0 | 0 | 8 |  | 4 | 6 | 0 | 0 | 0 | 0 | 0 | 0 | 0 | 0 | 0 | 0 | 0 | 0 | 0 | 0 | 0 | 0 | 0 | 0 | 0 | 0 | 0 | 0 | 0 | 6 | 16 |  | 15 | 15 | 30 |  | 5 |  | 0 |  | 0 | 0 | 0 |  | 59
| Trigonella foenum-graecum | Possibility of utilizing natural coagulants (Trigonella foenum‐graecum and Astragalus gossypinus) along with alum for the removal of turbidity | H. Kashf, S. Mousavian, M. Seyedsaleh, P. Sharif, G. Hodaifa, A. Seyed Salehi, A. Takdastan | 2017 | 20 | 0 | 0 | 0 | 0 | 0 | 0 | 0 | 20 | 24 | 0 | 6 | 0 | 0 | 0 | 0 | 0 | 0 | 0 | 0 | 0 | 0 | 0 | 0 | 0 | 0 | 0 | 0 | 0 | 0 | 0 | 0 | 6 | 6 | 6 | 6 | 30 | 33 | 5 | 10 | 15 | 26.25 | 5 | 5 | 0 | 0 | 0 | 0 | 0 | 0 | 70 | 88.25
|  | Evaluation of eco-friendly coagulant from Trigonella foenum-graecum seed | Chitteti Ramamurthy, Malige Uma Maheswari, Natarajan Selvaganabathy | 2012 | 20 | 0 | 0 | 0 | 4 | 4 | 0 | 0 | 28 |  | 4 | 6 | 0 | 0 | 0 | 0 | 0 | 0 | 2 | 0 | 0 | 0 | 0 | 0 | 0 | 0 | 0 | 0 | 0 | 0 | 0 | 0 | 6 | 6 | 6 | 6 | 36 |  | 15 | 15 | 30 |  | 5 |  | 0 |  | 0 | 0 | 0 |  | 99
|  | Comparison of coagulation performance using natural coagulants against traditional ones | E. M. ELsayed , A.A. Nour El-Den, M. F. Elkady & A. A. Zaatout | 2020 | 20 | 0 | 0 | 0 | 0 | 0 | 0 | 0 | 20 |  | 0 | 6 | 0 | 0 | 0 | 0 | 0 | 0 | 0 | 0 | 0 | 0 | 0 | 0 | 0 | 0 | 0 | 0 | 0 | 0 | 0 | 0 | 6 | 6 | 6 | 6 | 30 |  | 15 | 15 | 30 |  | 5 |  | 0 |  | 0 | 0 | 0 |  | 85
|  | Fenugreek seeds and okra for the treatment of palm oil mill effluent (POME)– Characterization studies and modeling with backpropagation feedforward neural network (BFNN) | Isabelle Tay Sui Kim, Vasanthi Sethu, Senthil Kumar Arumugasamy, Anurita Selvarajoo | 2020 | 20 | 0 | 8 | 0 | 0 | 0 | 0 | 0 | 28 |  | 4 | 6 | 0 | 0 | 0 | 0 | 0 | 0 | 0 | 0 | 2 | 0 | 0 | 0 | 0 | 0 | 0 | 0 | 0 | 0 | 0 | 0 | 6 | 6 | 6 | 6 | 36 |  | 15 | 15 | 30 |  | 5 |  | 0 |  | 0 | 0 | 0 |  | 99
| Cassia fistula | Evaluation of low-cost alternatives for water purification in the stilt house villages of Santa Marta's Cienaga Grande | Jose Lugo Arias, Javier Burgos Vergara, Elkyn Lugo Arias, Audrey Gould, David Ovallos Gazabon | 2019 | 20 | 0 | 0 | 0 | 4 | 2 | 0 | 4 | 30 | 28.3333 | 4 | 6 | 0 | 2 | 2 | 2 | 0 | 2 | 0 | 2 | 0 | 0 | 0 | 0 | 0 | 0 | 0 | 0 | 0 | 0 | 0 | 0 | 0 | 6 | 6 | 6 | 38 | 33.6667 | 15 | 15 | 30 | 26.6667 | 5 | 5 | 5 | 2.5 | 5 | 0 | 5 | 0.83333 | 113 | 97
|  | Apply Cassia Fistula seed gum as auxiliary bio-coagulant for fish processing wastewater treatment | Nguyen Vo Chau Ngan , Luong Thi Diem Thuy and Dao Minh Trung | 2017 | 16 | 0 | 8 | 0 | 0 | 0 | 6 | 0 | 30 |  | 0 | 6 | 0 | 0 | 0 | 0 | 0 | 0 | 0 | 0 | 2 | 0 | 0 | 0 | 0 | 0 | 0 | 0 | 0 | 0 | 0 | 0 | 6 | 6 | 6 | 0 | 26 |  | 5 | 5 | 10 |  | 5 |  | 5 |  | 0 | 0 | 0 |  | 76
|  | Coagulation–flocculation treatment of high-strength agro-industrial wastewater using natural Cassia obtusifolia seed gum: Treatment efficiencies and flocs characterization | Katrina Pui Yee Shak, Ta Yeong Wu | 2014 | 0 | 0 | 6 | 0 | 0 | 0 | 0 | 0 | 6 |  | 4 | 6 | 0 | 0 | 0 | 0 | 0 | 0 | 0 | 2 | 2 | 0 | 0 | 0 | 0 | 0 | 0 | 0 | 0 | 0 | 0 | 0 | 6 | 6 | 6 | 6 | 38 |  | 15 | 15 | 30 |  | 5 |  | 0 |  | 0 | 0 | 0 |  | 79
|  | The Use of Artificial Neural Network for Modeling Coagulation of Reactive Dye Wastewater Using Cassia fistula Linn. Gum | Ha Manh Bui, Yuan Shing Perng,Huong Giang Thi Duong | 2016 | 0 | 0 | 6 | 0 | 0 | 0 | 9 | 0 | 15 |  | 4 | 6 | 0 | 0 | 0 | 0 | 0 | 0 | 0 | 0 | 0 | 0 | 0 | 0 | 0 | 0 | 0 | 0 | 0 | 0 | 0 | 0 | 6 | 6 | 0 | 6 | 28 |  | 15 | 15 | 30 |  | 5 |  | 5 |  | 0 | 0 | 0 |  | 83
|  | Polvo de semilla Cassia Fistula como coagulante natural en el tratamiento de agua cruda | Luis Guzman, Arnulfo Antonio, Antonio Nuñez | 2015 | 20 | 0 | 0 | 0 | 0 | 2 | 15 | 4 | 41 |  | 4 | 6 | 0 | 0 | 0 | 0 | 0 | 0 | 0 | 0 | 2 | 0 | 0 | 0 | 0 | 0 | 0 | 0 | 0 | 0 | 0 | 0 | 6 | 6 | 6 | 6 | 36 |  | 15 | 15 | 30 |  | 5 |  | 0 |  | 0 | 0 | 0 |  | 112
|  | Evaluación de la Cassia fistula como coagulante natural en el tratamiento primario de aguas residuales | Arnulfo A. Tarón Dunoyer, Luis E. Guzmán Carrillo; Israel Barros Portnoy | 2017 | 16 | 8 | 2 | 0 | 2 | 2 | 12 | 6 | 48 |  | 4 | 6 | 0 | 0 | 0 | 0 | 0 | 0 | 0 | 0 | 2 | 0 | 0 | 0 | 0 | 0 | 0 | 0 | 0 | 0 | 0 | 0 | 6 | 6 | 6 | 6 | 36 |  | 15 | 15 | 30 |  | 5 |  | 0 |  | 0 | 0 | 0 |  | 119
| Cyamopsis tetragonoloba | Aplicación de coagulantes verdes en efluentes de la industria de pinturas: un estudio cinético de coagulación-floculación | S. Vishali, R. Karthikeyanb | 2018 | 20 | 0 | 0 | 0 | 0 | 0 | 15 | 0 | 35 | 35 | 0 | 6 | 0 | 0 | 0 | 0 | 0 | 0 | 0 | 0 | 0 | 0 | 0 | 0 | 0 | 0 | 0 | 0 | 0 | 0 | 0 | 0 | 6 | 6 | 6 | 6 | 30 | 30 | 15 | 15 | 30 | 30 | 5 | 5 | 5 | 5 | 0 | 0 | 0 | 0 | 105 | 105
| Phaseolus vulgaris | Removal of turbidity from drinking water using natural coagulants | G. Muthuraman , S. Sasikala | 2013 | 20 | 0 | 0 | 0 | 0 | 0 | 0 | 0 | 20 | 20 | 0 | 6 | 0 | 0 | 0 | 0 | 0 | 0 | 0 | 0 | 0 | 0 | 0 | 0 | 0 | 0 | 0 | 0 | 0 | 0 | 0 | 0 | 6 | 6 | 0 | 6 | 24 | 24 | 15 | 15 | 30 | 30 | 5 | 5 | 0 | 0 | 0 | 0 | 0 | 0 | 79 | 79
Moringaceae | Moringa oleifera | Optimisation of using a blend of plant based natural and synthetic coagulants for water treatment: (Moringa Oleifera-Cactus Opuntia-Alum Blend). | B.I. Gandiwa , L.B. Moyo , S. Ncube , T.A. Mamvura , N. Hlabangana | 2020 | 20 | 0 | 0 | 0 | 4 | 2 | 0 | 0 | 26 | 26.625 | 4 | 6 | 0 | 0 | 0 | 0 | 0 | 0 | 0 | 0 | 0 | 0 | 0 | 0 | 0 | 0 | 0 | 0 | 0 | 0 | 0 | 0 | 6 | 6 | 6 | 6 | 34 | 33.25 | 15 | 15 | 30 | 27.7083 | 5 | 5 | 5 | 3.5417 | 0 | 0 | 0 | 1.4583 | 100 | 97.5833
|  | Sustainable use of natural and chemical coagulants for contaminants removal from palm oil mill effluent: A comparative analysis. | A.H. Jagaba, S.R.M. Kutty, G. Hayder, A.A.A. Latiff, N.A.A. Aziz, I. Umaru, A.A.S. Ghaleb, S. Abubakar, I.M. Lawal, M.A. Nasara | 2020 | 20 | 0 | 6 | 0 | 0 | 0 | 15 | 0 | 41 |  | 0 | 6 | 0 | 0 | 0 | 0 | 0 | 0 | 0 | 0 | 2 | 0 | 0 | 0 | 0 | 0 | 0 | 0 | 0 | 0 | 2 | 2 | 6 | 6 | 6 | 6 | 36 |  | 15 | 15 | 30 |  | 5 |  | 0 |  | 0 | 0 | 0 |  | 112
|  | Evaluation of low-cost alternatives for water purification in the stilt house villages of Santa Marta's Cienaga Grande | José Lugo Arias , Javier Burgos-Vergara, Elkyn Lugo-Arias, Audrey Gould, David Ovallos-Gazabon | 2020 | 20 | 0 | 0 | 0 | 4 | 2 | 0 | 4 | 30 |  | 4 | 6 | 0 | 2 | 2 | 2 | 0 | 2 | 0 | 2 | 0 | 0 | 0 | 0 | 0 | 0 | 0 | 0 | 0 | 0 | 0 | 0 | 0 | 6 | 6 | 6 | 38 |  | 15 | 15 | 30 |  | 5 |  | 5 |  | 5 | 0 | 5 |  | 113
|  | Efficacy of a natural coagulant protein from Moringa oleifera (Lam) seeds in treatment of Opa reservoir water, Ile-Ife, Nigeria | Adewole Scholes Taiwo, Kuku Adenike, Okoya Aderonke | 2020 | 12 | 8 | 8 | 0 | 4 | 2 | 0 | 0 | 34 |  | 4 | 6 | 0 | 0 | 2 | 2 | 0 | 2 | 0 | 0 | 2 | 0 | 0 | 0 | 0 | 0 | 0 | 0 | 0 | 0 | 0 | 0 | 0 | 0 | 6 | 6 | 30 |  | 5 | 10 | 15 |  | 5 |  | 5 |  | 5 | 0 | 5 |  | 94
|  | Purification of river water using Moringa Oleifera seed and copper for point-of-use household application | Alakaparampil Joseph Varkey | 2020 | 20 | 0 | 0 | 0 | 0 | 2 | 15 | 4 | 41 |  | 4 | 6 | 0 | 2 | 2 | 2 | 0 | 0 | 0 | 0 | 0 | 0 | 0 | 0 | 0 | 0 | 0 | 0 | 0 | 0 | 0 | 0 | 0 | 6 | 6 | 6 | 34 |  | 15 | 15 | 30 |  | 5 |  | 5 |  | 0 | 0 | 0 |  | 115
|  | Sustancias Naturales: Alternativa para el Tratamiento de Agua del Río Magdalena en Palermo, Colombia | Sonia E. Aguirre, Nelson V. Piraneque y Rosmery K. Cruz | 2018 | 20 | 0 | 0 | 0 | 0 | 0 | 15 | 0 | 35 |  | 0 | 6 | 0 | 0 | 0 | 0 | 0 | 2 | 2 | 0 | 0 | 0 | 0 | 0 | 0 | 0 | 0 | 0 | 0 | 0 | 0 | 0 | 6 | 6 | 6 | 6 | 34 |  | 15 | 15 | 30 |  | 5 |  | 5 |  | 0 | 0 | 0 |  | 109
|  | Determinación preliminar de productos secundarios de cloración (SPD), en aguas crudas del río Magdalena tratadas con coagulantes naturales y sintéticos. | Carmen Helena Sampayo Benavides, Jhon Jairo Feria Diaz | 2017 | 20 | 0 | 0 | 0 | 0 | 0 | 0 | 0 | 20 |  | 4 | 6 | 0 | 0 | 0 | 0 | 0 | 0 | 0 | 0 | 0 | 0 | 0 | 0 | 0 | 0 | 0 | 0 | 0 | 0 | 0 | 0 | 6 | 6 | 0 | 6 | 28 |  | 15 | 15 | 30 |  | 5 |  | 5 |  | 0 | 0 | 0 |  | 88
|  | Evaluación de la Moringa oleifera en el tratamiento de aguas con alta turbidez y carga orgánica | Mejía Carrillo, P. W. , Urquia Collantes, K., Cabello Torres, R. J. , Valdiviezo Gonzales, L. G. | 2020 | 20 | 4 | 6 | 0 | 0 | 0 | 0 | 0 | 30 |  | 4 | 6 | 0 | 0 | 0 | 0 | 0 | 0 | 0 | 0 | 2 | 0 | 0 | 0 | 0 | 0 | 0 | 0 | 0 | 0 | 0 | 0 | 6 | 6 | 6 | 6 | 36 |  | 15 | 15 | 30 |  | 5 |  | 5 |  | 0 | 0 | 0 |  | 106
|  | Clarification of the water of wetlands using a mixture of natural coagulants | Katerine Riaños Donado, María Carolina Meza Leones & Iván Darío Mercado Martínez | 2019 | 20 | 0 | 0 | 0 | 0 | 0 | 0 | 0 | 20 |  | 4 | 6 | 0 | 0 | 0 | 0 | 0 | 0 | 0 | 0 | 0 | 0 | 0 | 0 | 0 | 0 | 0 | 0 | 0 | 0 | 0 | 0 | 6 | 6 | 6 | 6 | 34 |  | 10 | 10 | 20 |  | 5 |  | 5 |  | 5 | 0 | 5 |  | 89
|  | Efecto de la Moringa oleifera en el tratamiento de aguas residuales en el Cauca, Colombia | Carlos Fernando Mera, Madeleine Lieset, Consuelo Montes | 2016 | 20 | 0 | 0 | 0 | 8 | 0 | 0 | 0 | 28 |  | 4 | 6 | 0 | 2 | 0 | 0 | 0 | 2 | 0 | 0 | 2 | 0 | 0 | 0 | 0 | 0 | 0 | 0 | 0 | 0 | 0 | 0 | 6 | 6 | 6 | 6 | 40 |  | 15 | 15 | 30 |  | 5 |  | 0 |  | 0 | 0 | 0 |  | 103
|  | Eficiencia de la semilla Moringa Oleífera como coagulante natural para la remoción de la turbidez del río Sinú | Jhon Jairo Feria Díaz, Sixto Bermúdez Roa, Ana María Estrada Tordecilla | 2014 | 20 | 0 | 0 | 0 | 0 | 0 | 0 | 0 | 20 |  | 0 | 6 | 0 | 0 | 0 | 0 | 0 | 0 | 0 | 0 | 0 | 0 | 0 | 0 | 0 | 0 | 0 | 0 | 0 | 0 | 0 | 0 | 6 | 6 | 6 | 6 | 30 |  | 15 | 15 | 30 |  | 5 |  | 5 |  | 0 | 0 | 0 |  | 90
|  | Ensayo de coagulantes naturales extraídos de Ipomoea incarnata y Moringa oleífera en la depuración de aguas residuales industriales en Cartagena de Indias | Nancy Cristina Cabrera, Edenia Del Pilar Simancas Vásquez, Ariel Rafael Hernández Julio | 2018 | 20 | 0 | 0 | 0 | 0 | 0 | 0 | 0 | 20 |  | 4 | 6 | 0 | 0 | 0 | 0 | 0 | 0 | 0 | 0 | 0 | 0 | 0 | 0 | 0 | 0 | 0 | 0 | 0 | 0 | 0 | 0 | 6 | 6 | 6 | 6 | 34 |  | 15 | 15 | 30 |  | 5 |  | 0 |  | 0 | 0 | 0 |  | 89
|  | Evaluación del poder coagulante del sulfato de aluminio y las semillas de Moringa oleífera en el proceso de clarificación del agua de la ciénaga de Malambo-Atlántico | María Meza Leones, Katerine Riaños Donado, Iván Mercado Martínez, Rafael Olivero Verbel, Mario Jurado Eraso | 2018 | 16 | 0 | 0 | 0 | 0 | 0 | 0 | 0 | 16 |  | 4 | 6 | 0 | 0 | 0 | 0 | 0 | 0 | 0 | 2 | 0 | 0 | 0 | 0 | 0 | 0 | 0 | 0 | 0 | 0 | 0 | 0 | 6 | 6 | 6 | 6 | 36 |  | 15 | 15 | 30 |  | 5 |  | 5 |  | 5 | 0 | 5 |  | 97
|  | Evaluación de una mezcla para coagulantes naturales, Opuntia ficus y Moringa oleífera en clarificación de aguas | Rafael Olivero Verbel, Alexy Florez Vergara, Luis Vega Fellizola, Glenda Villegas de Aguas | 2017 | 20 | 0 | 0 | 0 | 0 | 0 | 0 | 0 | 20 |  | 4 | 6 | 0 | 0 | 0 | 0 | 0 | 0 | 0 | 0 | 0 | 0 | 0 | 0 | 0 | 0 | 0 | 0 | 0 | 0 | 0 | 0 | 6 | 6 | 6 | 6 | 34 |  | 10 | 5 | 15 |  | 5 |  | 0 |  | 0 | 0 | 0 |  | 74
|  | Remoción de nutrientes mediante coagulantes naturales y químicos en planta de tratamiento de aguas residuales, Valledupar Colombia | Damileth Dearmas Duarte & Luis Francisco Ramírez Hernández | 2015 | 20 | 2 | 2 | 0 | 0 | 0 | 0 | 0 | 24 |  | 4 | 6 | 0 | 0 | 0 | 0 | 2 | 0 | 0 | 2 | 2 | 0 | 0 | 0 | 0 | 0 | 0 | 0 | 0 | 0 | 0 | 0 | 6 | 6 | 6 | 6 | 40 |  | 15 | 15 | 30 |  | 5 |  | 5 |  | 0 | 0 | 0 |  | 104
|  | Tratamiento de aguas residuales de una central de sacrificio: Uso del polvo de la semilla de la M. Oleifera como coagulante natural | Arnol Arias Hoyos, Jose Luis Hernandez, Adres Fernando Castro y Nazly Efredis Sanchez | 2017 | 16 | 0 | 0 | 0 | 0 | 0 | 6 | 0 | 22 |  | 4 | 6 | 0 | 0 | 0 | 0 | 0 | 0 | 0 | 0 | 0 | 0 | 0 | 0 | 0 | 0 | 0 | 0 | 0 | 0 | 0 | 0 | 6 | 6 | 6 | 6 | 34 |  | 15 | 15 | 30 |  | 5 |  | 5 |  | 5 | 0 | 5 |  | 101
|  | Coagulantes naturales en sistemas de flujo continuo, como sustituto del Al2(SO4)3 para clarificación de aguas | Natalia Fuentes Molina, Emiro José Molina Rodríguez, Carla Patricia Ariza | 2016 | 20 | 0 | 6 | 0 | 4 | 0 | 12 | 0 | 42 |  | 4 | 6 | 0 | 0 | 0 | 0 | 0 | 0 | 0 | 0 | 2 | 0 | 0 | 0 | 0 | 0 | 0 | 0 | 0 | 0 | 0 | 0 | 6 | 6 | 6 | 6 | 36 |  | 15 | 15 | 30 |  | 5 |  | 0 |  | 0 | 0 | 0 |  | 113
|  | Elucidation of the potential of Moringa oleifera leaves extract as a novel alternate to the chemical coagulant in water treatment process | Pratibha Pandey , Fahad Khan , Rashmi Mishra , Sujeet Kumar Singh | 2020 | 16 | 0 | 0 | 0 | 0 | 0 | 0 | 6 | 22 |  | 4 | 6 | 2 | 0 | 0 | 0 | 0 | 2 | 0 | 0 | 0 | 2 | 0 | 0 | 0 | 0 | 0 | 0 | 0 | 0 | 0 | 0 | 6 | 6 | 6 | 6 | 40 |  | 15 | 15 | 30 |  | 5 |  | 5 |  | 5 | 0 | 5 |  | 107
|  | Performance of Natural Coagulants on Greywater Treatment | D. Chitra and L. Muruganandam | 2020 | 20 | 0 | 0 | 0 | 0 | 0 | 0 | 0 | 20 |  | 0 | 6 | 0 | 0 | 0 | 0 | 0 | 0 | 0 | 0 | 0 | 0 | 0 | 0 | 0 | 0 | 0 | 0 | 0 | 0 | 0 | 0 | 6 | 6 | 6 | 6 | 30 |  | 15 | 15 | 30 |  | 5 |  | 5 |  | 0 | 0 | 0 |  | 90
|  | Aplicación de coagulantes verdes en efluentes de la industria de pinturas: un estudio cinético de coagulación-floculación | S. Vishali, R. Karthikeyanb | 2018 | 20 | 0 | 0 | 0 | 0 | 0 | 15 | 0 | 35 |  | 0 | 6 | 0 | 0 | 0 | 0 | 0 | 0 | 0 | 0 | 0 | 0 | 0 | 0 | 0 | 0 | 0 | 0 | 0 | 0 | 0 | 0 | 6 | 6 | 6 | 6 | 30 |  | 15 | 15 | 30 |  | 5 |  | 5 |  | 0 | 0 | 0 |  | 105
|  | Evaluation of eco-friendly coagulant from Trigonella foenum-graecum seed | Chitteti Ramamurthy, Malige Uma Maheswari, Natarajan Selvaganabathy | 2012 | 20 | 0 | 0 | 0 | 4 | 2 | 0 | 0 | 26 |  | 4 | 6 | 0 | 0 | 0 | 0 | 0 | 2 | 0 | 0 | 0 | 0 | 0 | 0 | 0 | 0 | 0 | 0 | 0 | 0 | 0 | 0 | 6 | 6 | 6 | 6 | 36 |  | 15 | 15 | 30 |  | 5 |  | 5 |  | 5 | 0 | 5 |  | 107
|  | Removal of turbidity from drinking water using natural coagulants | G. Muthuraman, S. Sasikala | 2013 | 20 | 0 | 0 | 0 | 0 | 0 | 0 | 0 | 20 |  | 0 | 6 | 0 | 0 | 0 | 0 | 0 | 0 | 0 | 0 | 0 | 0 | 0 | 0 | 0 | 0 | 0 | 0 | 0 | 0 | 0 | 0 | 6 | 6 | 0 | 6 | 24 |  | 15 | 15 | 30 |  | 5 |  | 0 |  | 0 | 0 | 0 |  | 79
|  | Removal of Reactive Yellow Dye Using Natural Coagulants in Synthetic Textile Wastewater | G. Vijayaraghavan, R. Rajasekaran & S. Shantia | 2013 | 0 | 0 | 0 | 0 | 0 | 0 | 15 | 0 | 15 |  | 0 | 6 | 0 | 0 | 0 | 0 | 0 | 0 | 0 | 0 | 0 | 0 | 0 | 0 | 0 | 0 | 0 | 0 | 0 | 0 | 0 | 0 | 6 | 6 | 6 | 6 | 30 |  | 15 | 15 | 30 |  | 5 |  | 0 |  | 0 | 0 | 0 |  | 80
|  | Comparative study of Moringa Oleifera And Citrus Paradisi as desinfectants and coagulants for water treatment | Habibu Uthman, Bemgba Nyakuma | 2018 | 20 | 0 | 0 | 4 | 4 | 2 | 0 | 2 | 32 |  | 4 | 0 | 0 | 2 | 0 | 0 | 0 | 2 | 2 | 2 | 0 | 2 | 0 | 0 | 0 | 0 | 0 | 0 | 0 | 0 | 0 | 0 | 0 | 0 | 0 | 6 | 20 |  | 5 | 10 | 15 |  | 5 |  | 5 |  | 0 | 0 | 0 |  | 77
Meliaceae | Azadirachta indica | Sustancias Naturales: Alternativa para el Tratamiento de Agua del Río Magdalena en Palermo, Colombia | Sonia E. Aguirre, Nelson V. Piraneque y Rosmery K. Cruz | 2018 | 20 | 0 | 0 | 0 | 0 | 0 | 9 | 0 | 29 | 24.25 | 0 | 6 | 0 | 0 | 0 | 0 | 0 | 2 | 2 | 0 | 0 | 0 | 0 | 0 | 0 | 0 | 0 | 0 | 0 | 0 | 0 | 0 | 6 | 6 | 6 | 6 | 34 | 26.25 | 15 | 15 | 30 | 28.75 | 5 | 5 | 5 | 3.125 | 0 | 0 | 0 | 0 | 103 | 87.375
|  | Comparative Study between Indigenous Natural Coagulants and Alum for Microalgae Harvesting | Mehmood Ali, Atif Mustafa, Muhammad Saleem | 2018 | 20 | 0 | 0 | 0 | 0 | 0 | 0 | 0 | 20 |  | 4 | 6 | 0 | 0 | 0 | 0 | 0 | 0 | 0 | 0 | 0 | 0 | 0 | 0 | 0 | 0 | 0 | 0 | 0 | 0 | 0 | 0 | 6 | 6 | 6 | 6 | 34 |  | 15 | 15 | 30 |  | 5 |  | 5 |  | 0 | 0 | 0 |  | 94
|  | An Experimental Investigation on Treatment of Tannery Effluent Using Azadirachta Indica | Dr. N. Muralimohan, S. Augustin, G. Meiyazhagan, P. Sethupathi, V. Ramesh | 2017 | 20 | 10 | 10 | 0 | 0 | 0 | 0 | 0 | 40 |  | 4 | 6 | 0 | 0 | 0 | 0 | 0 | 0 | 0 | 0 | 2 | 0 | 0 | 0 | 0 | 0 | 0 | 0 | 0 | 0 | 0 | 0 | 6 | 6 | 0 | 6 | 30 |  | 15 | 15 | 30 |  | 5 |  | 5 |  | 0 | 0 | 0 |  | 110
|  | Effects of Moringa oleifera Lam. and Azadirachta indica A. Juss. leaf extract in treatment of tannery effluent | Sankar Narayan Sinha, Dipak Paul and Karabi Biswas | 2016 | 0 | 0 | 0 | 3 | 10 | 0 | 0 | 10 | 23 |  | 4 | 6 | 0 | 2 | 2 | 0 | 0 | 0 | 0 | 0 | 2 | 0 | 0 | 0 | 0 | 0 | 0 | 0 | 0 | 0 | 0 | 0 | 0 | 0 | 0 | 6 | 22 |  | 15 | 15 | 30 |  | 5 |  | 0 |  | 0 | 0 | 0 |  | 80
|  | Wastewater Treatment using Natural Coagulants | Saravanan J, Priyadharshini D, Soundammal A, Sudha G, Suriyakala K | 2017 | 16 | 0 | 0 | 0 | 0 | 0 | 0 | 0 | 16 |  | 0 | 6 | 0 | 0 | 0 | 0 | 0 | 0 | 0 | 0 | 0 | 0 | 0 | 0 | 0 | 0 | 0 | 0 | 0 | 0 | 0 | 0 | 0 | 0 | 0 | 6 | 12 |  | 15 | 15 | 30 |  | 5 |  | 0 |  | 0 | 0 | 0 |  | 63
|  | Textile Waste Water Treatment by Using Natural Coagulant (Neem-Azadirachta India) | S. Mohan , K.Vidhya, C.T. Sivakumar , M.Sugnathi, V. Shanmuga Divu, M.Devi | 2019 | 4 | 4 | 6 | 0 | 4 | 2 | 0 | 4 | 24 |  | 4 | 0 | 0 | 2 | 2 | 0 | 0 | 0 | 0 | 0 | 2 | 0 | 0 | 0 | 0 | 0 | 0 | 0 | 0 | 0 | 0 | 0 | 0 | 6 | 6 | 6 | 28 |  | 15 | 15 | 30 |  | 5 |  | 5 |  | 0 | 0 | 0 |  | 92
|  | Combined efficacy of Azadirachta indica and Moringa oleifera leaves extract as a potential coagulant in ground water treatment | Pratibha Pandey, Fahad Khan, Varish Ahmad, Abhimanyu Singh, Taniya Shamshad, Rashmi Mishra | 2020 | 16 | 0 | 0 | 0 | 0 | 0 | 0 | 6 | 22 |  | 4 | 6 | 0 | 0 | 0 | 0 | 0 | 0 | 0 | 0 | 2 | 0 | 0 | 0 | 0 | 0 | 0 | 0 | 0 | 0 | 0 | 0 | 0 | 0 | 0 | 6 | 18 |  | 10 | 10 | 20 |  | 5 |  | 0 |  | 0 | 0 | 0 |  | 65
|  | Evaluation of plant-based natural coagulants for municipal wastewater treatment | Sandhya Maurya · Achlesh Daverey | 2018 | 12 | 0 | 8 | 0 | 0 | 0 | 0 | 0 | 20 |  | 0 | 6 | 0 | 0 | 0 | 0 | 0 | 0 | 0 | 0 | 2 | 0 | 0 | 0 | 0 | 0 | 0 | 0 | 0 | 0 | 0 | 0 | 6 | 6 | 6 | 6 | 32 |  | 15 | 15 | 30 |  | 5 |  | 5 |  | 0 | 0 | 0 |  | 92
Malvaceae | Guazuma ulmifolia | Behavior of turbidity, pH, alkalinity and color in Sinú River raw water treated by natural coagulants | Jhon Jairo Feria Díaz, Johana Paola Rodiño Arguello, Guillermo Enrique Gutiérrez Ribon | 2016 | 16 | 0 | 0 | 0 | 0 | 2 | 3 | 0 | 21 | 33.3333 | 4 | 6 | 0 | 0 | 0 | 0 | 0 | 0 | 0 | 0 | 0 | 0 | 0 | 0 | 0 | 0 | 0 | 0 | 0 | 0 | 0 | 0 | 6 | 6 | 6 | 6 | 34 | 34 | 15 | 15 | 30 | 30 | 5 | 5 | 0 | 1.6667 | 0 | 0 | 0 | 0 | 90 | 104
|  | Improvement to quality of surface waters from rural communities: vegetable extracts as a sustainable and cheap alternative | E. Lans Ceballos, M. Marsiglia, G. Lans Cuesta, L. Guzman, O. Forero Doria | 2020 | 20 | 0 | 0 | 0 | 0 | 2 | 15 | 4 | 41 |  | 0 | 6 | 0 | 2 | 0 | 2 | 0 | 0 | 0 | 0 | 0 | 0 | 0 | 0 | 0 | 0 | 0 | 0 | 0 | 0 | 0 | 0 | 6 | 6 | 6 | 6 | 34 |  | 15 | 15 | 30 |  | 5 |  | 5 |  | 0 | 0 | 0 |  | 115
|  | Assessment and optimization of the use of a novel natural coagulant (Guazuma ulmifolia) for dairy wastewater treatment | Gustavo Lopes Muniza, Teresa Cristina Fonseca da Silva, Alisson Carraro Borges | 2020 | 20 | 8 | 10 | 0 | 0 | 0 | 0 | 0 | 38 |  | 4 | 6 | 0 | 0 | 0 | 0 | 0 | 0 | 0 | 0 | 0 | 0 | 0 | 0 | 0 | 0 | 0 | 0 | 0 | 0 | 0 | 0 | 6 | 6 | 6 | 6 | 34 |  | 15 | 15 | 30 |  | 5 |  | 0 |  | 0 | 0 | 0 |  | 107
Euphorbiaceae | Manihot esculenta | Clarification of the water of wetlands using a mixture of natural coagulants | Katerine Riaños Donado, María Carolina Meza Leones & Iván Darío Mercado Martínez | 2019 | 20 | 0 | 0 | 0 | 0 | 0 | 0 | 0 | 20 | 24 | 4 | 6 | 0 | 0 | 0 | 0 | 0 | 0 | 0 | 0 | 0 | 0 | 0 | 0 | 0 | 0 | 0 | 0 | 0 | 0 | 0 | 0 | 6 | 6 | 6 | 6 | 34 | 32.4 | 10 | 10 | 20 | 22 | 5 | 5 | 5 | 4 | 5 | 0 | 5 | 1 | 89 | 88.4
|  | Coagulantes naturales en sistemas de flujo continuo, como sustituto del Al2(SO4)3 para clarificación de aguas | Natalia Fuentes Molina, Emiro José Molina Rodríguez, Carla Patricia Ariza | 2016 | 20 | 0 | 4 | 0 | 4 | 0 | 12 | 0 | 40 |  | 4 | 6 | 0 | 0 | 0 | 0 | 0 | 0 | 0 | 0 | 2 | 0 | 0 | 0 | 0 | 0 | 0 | 0 | 0 | 0 | 0 | 0 | 6 | 6 | 6 | 6 | 36 |  | 15 | 15 | 30 |  | 5 |  | 0 |  | 0 | 0 | 0 |  | 111
|  | Effectiveness of the mixture of nopal and cassava starch as clarifying substances in water purification: A case study in Colombia | Jose Lugo Arias, Elkyn Lugo Arias, David Ovallos Gazabon, Juan Arango, Mario de la Puente, Jesús Silva | 2020 | 16 | 0 | 0 | 0 | 0 | 0 | 0 | 0 | 16 |  | 4 | 6 | 0 | 0 | 0 | 0 | 0 | 0 | 0 | 0 | 0 | 0 | 0 | 0 | 0 | 0 | 0 | 0 | 0 | 0 | 0 | 0 | 6 | 6 | 6 | 6 | 34 |  | 10 | 5 | 15 |  | 5 |  | 5 |  | 0 | 0 | 0 |  | 75
|  | Almidón de yuca (Manihot esculenta Crantz) como coadyuvante en la coagulación floculación de aguas residuales domésticas | Víctor Ortiz Alcocer, Gaspar López Ocaña, Carlos Alberto Torres Balcazar, Liliana Pampillón González | 2018 | 16 | 0 | 0 | 0 | 0 | 0 | 12 | 0 | 28 |  | 0 | 6 | 0 | 0 | 0 | 0 | 0 | 0 | 0 | 0 | 0 | 0 | 0 | 0 | 0 | 0 | 0 | 0 | 0 | 0 | 0 | 0 | 6 | 6 | 6 | 6 | 30 |  | 5 | 10 | 15 |  | 5 |  | 5 |  | 0 | 0 | 0 |  | 83
|  | Comparative study of the use of starch from agro-industrial materials in the coagulation-flocculation process | A Villabona Ortiz, C. N. Tejada Tovar, R. Ortega Toro | 2019 | 16 | 0 | 0 | 0 | 0 | 0 | 0 | 0 | 16 |  | 4 | 6 | 0 | 0 | 0 | 0 | 0 | 0 | 0 | 0 | 0 | 0 | 0 | 0 | 0 | 0 | 0 | 0 | 0 | 0 | 0 | 0 | 6 | 6 | 0 | 6 | 28 |  | 15 | 15 | 30 |  | 5 |  | 5 |  | 0 | 0 | 0 |  | 84
| Jatropha curcas | Mezclas con potencial coagulante para clarificar aguas superficiales | Laines J & Hernández R | 2012 | 20 | 0 | 0 | 0 | 0 | 0 | 15 | 0 | 35 | 35 | 4 | 6 | 0 | 0 | 0 | 0 | 0 | 0 | 0 | 0 | 0 | 0 | 0 | 0 | 0 | 0 | 0 | 0 | 0 | 0 | 0 | 0 | 6 | 6 | 6 | 6 | 34 | 34 | 5 | 5 | 10 | 10 | 5 | 5 | 5 | 5 | 5 | 0 | 5 | 5 | 94 | 94
Convolvulaceae | Ipomoea incarnata | Ensayo de coagulantes naturales extraídos de Ipomoea incarnata y Moringa oleífera en la depuración de aguas residuales industriales en Cartagena de Indias | Nancy Cristina Cabrera, Edenia Del Pilar Simancas Vásquez, Ariel Rafael Hernández Julio | 2018 | 20 | 0 | 0 | 0 | 0 | 0 | 0 | 0 | 20 | 20 | 4 | 6 | 0 | 0 | 0 | 0 | 0 | 0 | 0 | 0 | 0 | 0 | 0 | 0 | 0 | 0 | 0 | 0 | 0 | 0 | 0 | 0 | 6 | 6 | 6 | 6 | 34 | 34 | 15 | 15 | 30 | 30 | 5 | 5 | 5 | 5 | 0 | 0 | 0 | 0 | 94 | 94
|  | Coagulantes naturales extraídos de Ipomoea incarnata en el tratamiento de aguas residuales industriales en Cartagena de Indias | Nancy Cristina Cabrera Martínez, Ariel Rafael Hernández Julio, Edenia del Pilar Simancas Vásquez, Juan Miguel Ayala Jiménez, Kelly Almanza Caraballo | 2017 | 20 | 0 | 0 | 0 | 0 | 0 | 0 | 0 | 20 |  | 4 | 6 | 0 | 0 | 0 | 0 | 0 | 0 | 0 | 0 | 0 | 0 | 0 | 0 | 0 | 0 | 0 | 0 | 0 | 0 | 0 | 0 | 6 | 6 | 6 | 6 | 34 |  | 15 | 15 | 30 |  | 5 |  | 5 |  | 0 | 0 | 0 |  | 94
Rubiaceae | Coffea arabica | Evaluación de coagulantes naturales en la clarificación de aguas | Sebastian Barreto Pardo, Diana Karina Vargas Moncada Lida Ruiz Martínez, Sandra Liliana Gómez Ayala | 2018 | 16 | 0 | 0 | 0 | 0 | 0 | 6 | 0 | 22 | 20.5 | 0 | 6 | 0 | 0 | 0 | 0 | 0 | 0 | 0 | 0 | 0 | 0 | 0 | 0 | 0 | 0 | 0 | 0 | 0 | 0 | 0 | 0 | 6 | 6 | 6 | 6 | 30 | 32 | 15 | 15 | 30 | 30 | 5 | 5 | 0 | 2.5 | 0 | 0 | 0 | 2.5 | 87 | 92.5
|  | Evaluación de la eficiencia del mucílago del café como coagulante frente al cloruro férrico en los procesos de remoción de sólidos suspendidos en el agua | William Ricardo Cendales Arévalo, Oscar Alejandro Cañón Celi | 2016 | 8 | 0 | 2 | 0 | 0 | 0 | 9 | 0 | 19 |  | 4 | 6 | 0 | 0 | 0 | 0 | 0 | 0 | 0 | 0 | 0 | 0 | 0 | 0 | 0 | 0 | 0 | 0 | 0 | 0 | 0 | 0 | 6 | 6 | 6 | 6 | 34 |  | 15 | 15 | 30 |  | 5 |  | 5 |  | 0 | 5 | 5 |  | 98
Cactaceae | Hylocereus cf. trigonus | Sinú River raw water treatment by natural coagulants | Johana Paola Rodiño Arguello, Jhon Jairo Feria-Diaz, Roberth de Jesús Paternina Uribe , José Luis Marrugo Negrete | 2015 | 20 | 0 | 0 | 0 | 0 | 0 | 0 | 0 | 20 | 20 | 0 | 6 | 0 | 0 | 0 | 0 | 0 | 0 | 0 | 0 | 0 | 0 | 0 | 0 | 0 | 0 | 0 | 0 | 0 | 0 | 0 | 0 | 6 | 6 | 6 | 6 | 30 | 30 | 15 | 15 | 30 | 30 | 5 | 5 | 5 | 5 | 0 | 0 | 0 | 0 | 90 | 90
| Opuntia ficus indica | Optimisation of using a blend of plant based natural and synthetic coagulants for water treatment: (Moringa Oleifera-Cactus Opuntia-Alum Blend). | B.I. Gandiwa , L.B. Moyo , S. Ncube , T.A. Mamvura , N. Hlabangana | 2020 | 20 | 0 | 0 | 0 | 4 | 2 | 0 | 0 | 26 | 23.2857 | 4 | 6 | 0 | 0 | 0 | 0 | 0 | 0 | 0 | 0 | 0 | 0 | 0 | 0 | 0 | 0 | 0 | 0 | 0 | 0 | 0 | 0 | 0 | 0 | 0 | 6 | 16 | 28.2857 | 15 | 15 | 30 | 27.1429 | 5 | 5 | 5 | 2.8571 | 0 | 0 | 0 | 0.71429 | 82 | 87.2857
|  | Disminución de la turbidez del agua del río Crisnejas en la comunidad de Chuquibamba-Cajabamba utilizando Opuntia ficus indica, Aloevera y Caesalpinia spinosa | Moreno Perez Sandy | 2016 | 16 | 0 | 0 | 0 | 0 | 0 | 0 | 0 | 16 |  | 0 | 6 | 0 | 0 | 0 | 0 | 0 | 0 | 0 | 0 | 0 | 0 | 0 | 0 | 0 | 0 | 0 | 0 | 0 | 0 | 0 | 0 | 6 | 0 | 0 | 6 | 18 |  | 15 | 15 | 30 |  | 5 |  | 0 |  | 0 | 0 | 0 |  | 69
|  | Sustancias Naturales: Alternativa para el Tratamiento de Agua del Río Magdalena en Palermo, Colombia | Sonia E. Aguirre, Nelson V. Piraneque y Rosmery K. Cruz | 2018 | 8 | 0 | 0 | 0 | 0 | 0 | 9 | 0 | 17 |  | 0 | 6 | 0 | 0 | 0 | 0 | 0 | 2 | 2 | 0 | 0 | 0 | 0 | 0 | 0 | 0 | 0 | 0 | 0 | 0 | 0 | 0 | 6 | 6 | 6 | 6 | 34 |  | 15 | 15 | 30 |  | 5 |  | 5 |  | 0 | 0 | 0 |  | 91
|  | Evaluación de una mezcla para coagulantes naturales, Opuntia ficus y Moringa oleífera en clarificación de aguas | Rafael Olivero Verbel, Alexy Florez Vergara, Luis Vega Fellizola, Glenda Villegas de Aguas | 2017 | 20 | 0 | 0 | 0 | 0 | 0 | 0 | 0 | 20 |  | 4 | 6 | 0 | 0 | 0 | 0 | 0 | 0 | 0 | 0 | 0 | 0 | 0 | 0 | 0 | 0 | 0 | 0 | 0 | 0 | 0 | 0 | 6 | 6 | 6 | 6 | 34 |  | 5 | 5 | 10 |  | 5 |  | 0 |  | 0 | 0 | 0 |  | 69
|  | Coagulantes naturales en sistemas de flujo continuo, como sustituto del Al2(SO4)3 para clarificación de aguas | Natalia Fuentes Molina, Emiro José Molina Rodríguez, Carla Patricia Ariza | 2016 | 20 | 0 | 4 | 0 | 4 | 0 | 12 | 0 | 40 |  | 4 | 6 | 0 | 0 | 0 | 0 | 0 | 0 | 0 | 0 | 2 | 0 | 0 | 0 | 0 | 0 | 0 | 0 | 0 | 0 | 0 | 0 | 6 | 6 | 6 | 6 | 36 |  | 15 | 15 | 30 |  | 5 |  | 0 |  | 0 | 0 | 0 |  | 111
|  | Aplicación de coagulantes verdes en efluentes de la industria de pinturas: un estudio cinético de coagulación-floculación | S. Vishali, R. Karthikeyanb | 2018 | 16 | 0 | 0 | 0 | 0 | 0 | 12 | 0 | 28 |  | 0 | 6 | 0 | 0 | 0 | 0 | 0 | 0 | 0 | 0 | 0 | 0 | 0 | 0 | 0 | 0 | 0 | 0 | 0 | 0 | 0 | 0 | 6 | 6 | 6 | 6 | 30 |  | 15 | 15 | 30 |  | 5 |  | 5 |  | 0 | 0 | 0 |  | 98
|  | Removal of turbidity from drinking water using natural coagulants | G. Muthuraman, S. Sasikala | 2013 | 16 | 0 | 0 | 0 | 0 | 0 | 0 | 0 | 16 |  | 0 | 6 | 0 | 0 | 0 | 0 | 0 | 0 | 0 | 0 | 0 | 0 | 0 | 0 | 0 | 0 | 0 | 0 | 0 | 0 | 0 | 0 | 6 | 6 | 6 | 6 | 30 |  | 15 | 15 | 30 |  | 5 |  | 5 |  | 5 | 0 | 5 |  | 91
| Lemaireocereus griseus | Remoción de nutrientes mediante coagulantes naturales y químicos en planta de tratamiento de aguas residuales, Valledupar Colombia | Damileth Dearmas Duarte & Luis Francisco Ramírez Hernández | 2015 | 16 | 8 | 8 | 0 | 0 | 0 | 0 | 0 | 32 | 32 | 4 | 6 | 0 | 0 | 0 | 0 | 0 | 0 | 0 | 0 | 2 | 0 | 0 | 0 | 0 | 0 | 0 | 0 | 0 | 0 | 0 | 0 | 6 | 6 | 6 | 6 | 36 | 36 | 15 | 15 | 30 | 30 | 5 | 5 | 5 | 5 | 0 | 0 | 0 | 0 | 108 | 108
| Opuntia cochenillifera | Pretreatment using Opuntia cochenillifera followed by household slow sand filters: technological alternatives for supplying isolated communities | Bárbara Luíza Souza Freitas & Lyda Patricia Sabogal Paz | 2019 | 20 | 0 | 0 | 0 | 0 | 2 | 12 | 0 | 34 | 34 | 4 | 6 | 0 | 0 | 0 | 0 | 0 | 0 | 0 | 0 | 0 | 0 | 0 | 0 | 0 | 0 | 0 | 0 | 0 | 0 | 0 | 0 | 6 | 6 | 0 | 6 | 28 | 28 | 15 | 15 | 30 | 30 | 5 | 5 | 5 | 5 | 0 | 0 | 0 | 0 | 102 | 102
Musaceae | Musa paradisiaca | Efectividad de coagulantes obtenidos de residuos de papa (Solanum Tuberosum) y Platano (Musa paradisiaca) en la clarificación de aguas | Sedolfo jose Carrasquero, Stefany Montiel, Emily Daniela Faria, Paola Maria Parra | 2017 | 20 | 0 | 0 | 0 | 0 | 0 | 12 | 0 | 32 | 25.1667 | 4 | 6 | 0 | 0 | 0 | 0 | 0 | 0 | 0 | 0 | 0 | 0 | 0 | 0 | 0 | 0 | 0 | 0 | 0 | 0 | 0 | 0 | 6 | 6 | 6 | 6 | 34 | 29.1667 | 15 | 15 | 30 | 25 | 5 | 5 | 5 | 4.1667 | 5 | 0 | 5 | 2.0833 | 111 | 90.5833
|  | Remoción de turbiedad en agua de una fuente natural mediante coagulación/floculación usando almidón de plátano | Daniela Trujillo, Luisa Fernanda Duque, Juan Sebastián Arcila, Alejandro Rincón, Sebastián Pacheco, Oscar Fernando Herrera. | 2013 | 20 | 0 | 0 | 0 | 0 | 0 | 0 | 0 | 20 |  | 4 | 6 | 0 | 0 | 0 | 0 | 0 | 0 | 0 | 0 | 0 | 0 | 0 | 0 | 0 | 0 | 0 | 0 | 0 | 0 | 0 | 0 | 6 | 0 | 6 | 6 | 28 |  | 5 | 10 | 15 |  | 5 |  | 5 |  | 0 | 0 | 0 |  | 73
|  | Comparative study of the use of starch from agro-industrial materials in the coagulation-flocculation process | A Villabona Ortiz, C. N. Tejada Tovar, R. Ortega Toro | 2019 | 20 | 0 | 0 | 0 | 0 | 0 | 0 | 0 | 20 |  | 4 | 6 | 0 | 0 | 0 | 0 | 0 | 0 | 0 | 0 | 0 | 0 | 0 | 0 | 0 | 0 | 0 | 0 | 0 | 0 | 0 | 0 | 6 | 6 | 0 | 6 | 28 |  | 15 | 15 | 30 |  | 5 |  | 5 |  | 0 | 0 | 0 |  | 88
|  | Performance of Natural Coagulants on Greywater Treatment | D. Chitra and L. Muruganandam | 2020 | 20 | 0 | 0 | 0 | 0 | 0 | 0 | 0 | 20 |  | 0 | 0 | 0 | 0 | 0 | 0 | 0 | 0 | 0 | 0 | 0 | 0 | 0 | 0 | 0 | 0 | 0 | 0 | 0 | 0 | 0 | 0 | 6 | 6 | 6 | 6 | 24 |  | 15 | 15 | 30 |  | 5 |  | 5 |  | 0 | 0 | 0 |  | 84
|  | Utilization of extracts of Musa paradisiaca (banana) peels and Dolichos lablab (Indian bean) seeds as low-cost natural coagulants for turbidity removal from water | Achlesh Daverey & Nisha Tiwari & Kasturi Dutta | 2018 | 20 | 0 | 0 | 0 | 0 | 0 | 0 | 0 | 20 |  | 4 | 6 | 0 | 0 | 0 | 0 | 0 | 0 | 0 | 0 | 0 | 0 | 0 | 0 | 0 | 0 | 0 | 0 | 0 | 0 | 0 | 0 | 6 | 6 | 6 | 6 | 34 |  | 15 | 15 | 30 |  | 5 |  | 5 |  | 5 | 0 | 5 |  | 99
|  | Evaluation of the use of plantain starch as a natural coagulant for the removal of colour and turbidity in water for human consumption | Angel Villabona Ortíz, Candelaria Tejada Tovar, Rodrigo Ortega Toro, Marta Millán Aníbal, Natalia Licona Dager | 2020 | 20 | 0 | 0 | 0 | 0 | 0 | 0 | 0 | 20 |  | 0 | 6 | 0 | 0 | 0 | 0 | 0 | 0 | 0 | 0 | 0 | 0 | 0 | 0 | 0 | 0 | 0 | 0 | 0 | 0 | 0 | 0 | 6 | 6 | 0 | 6 | 24 |  | 15 | 15 | 30 |  | 5 |  | 0 |  | 0 | 0 | 0 |  | 79
|  | Remoción de la turbidez del agua del río Magdalena usando médula de banano como coagulante | Andrés Sierra Julio, Aarón Navarro Silva, Iván Mercado Martínez, Alexy Flórez Vergara, Mario Jurado Eraso | 2019 | 20 | 0 | 0 | 0 | 0 | 0 | 0 | 0 | 20 |  | 0 | 6 | 0 | 0 | 0 | 0 | 0 | 0 | 0 | 0 | 0 | 0 | 0 | 0 | 0 | 0 | 0 | 0 | 0 | 0 | 0 | 0 | 6 | 6 | 6 | 6 | 30 |  | 15 | 15 | 30 |  | 5 |  | 5 |  | 0 | 0 | 0 |  | 90
|  | Study of coagulating/flocculating characteristics of organic polymers extracted from biowaste for water treatment | B. Buenaño, E. Vera and M. B. Aldás | 2019 | 20 | 0 | 0 | 0 | 0 | 0 | 15 | 0 | 35 |  | 4 | 6 | 0 | 0 | 0 | 0 | 0 | 0 | 0 | 0 | 0 | 0 | 0 | 0 | 0 | 0 | 0 | 0 | 0 | 0 | 0 | 2 | 6 | 6 | 6 | 6 | 36 |  | 5 | 5 | 10 |  | 5 |  | 0 |  | 0 | 0 | 0 |  | 86
|  | Characteristics changes in banana peel coagulant during storage procces | Y. Fu, X. J. Meng, N. N. Lu, H. L. Jian, Y. Di, | 2018 | 20 | 0 | 0 | 0 | 0 | 0 | 12 | 0 | 32 |  | 0 | 6 | 0 | 0 | 0 | 0 | 0 | 0 | 0 | 0 | 0 | 0 | 0 | 0 | 0 | 0 | 0 | 0 | 0 | 0 | 0 | 0 | 6 | 6 | 6 | 6 | 30 |  | 15 | 15 | 30 |  | 5 |  | 5 |  | 5 | 0 | 5 |  | 107
|  | Evaluation of plant-based natural coagulants for municipal wastewater treatment | Sandhya Maurya · Achlesh Daverey | 2018 | 12 | 0 | 6 | 0 | 0 | 0 | 0 | 0 | 18 |  | 4 | 6 | 0 | 0 | 0 | 0 | 0 | 0 | 0 | 0 | 2 | 0 | 0 | 0 | 0 | 0 | 0 | 0 | 0 | 0 | 0 | 0 | 6 | 6 | 6 | 6 | 36 |  | 15 | 15 | 30 |  | 5 |  | 5 |  | 5 | 0 | 5 |  | 99
|  | Potential of Banana Peels as Bio-Flocculant for Water Clarification | Chong Kian Hen, Kiew Peck Loo | 2017 | 20 | 0 | 0 | 0 | 0 | 0 | 0 | 0 | 20 |  | 0 | 6 | 0 | 0 | 0 | 0 | 0 | 0 | 0 | 0 | 0 | 0 | 0 | 0 | 0 | 0 | 0 | 0 | 0 | 0 | 0 | 0 | 6 | 6 | 6 | 6 | 30 |  | 5 | 10 | 15 |  | 5 |  | 5 |  | 0 | 0 | 0 |  | 75
|  | Investigation of Coagulation Activity of Lemon and Banana Peel Powder in Water Treatment | R.Subashree, N.Surya Praba , Dr.G.Anusha | 2017 | 20 | 10 | 0 | 5 | 0 | 0 | 0 | 10 | 45 |  | 4 | 6 | 0 | 0 | 0 | 0 | 0 | 0 | 0 | 0 | 0 | 0 | 0 | 0 | 0 | 0 | 0 | 0 | 0 | 0 | 0 | 0 | 0 | 0 | 0 | 6 | 16 |  | 10 | 10 | 20 |  | 5 |  | 5 |  | 5 | 0 | 5 |  | 96
Lauraceae | Persea americana | Evaluación de coagulantes naturales en la clarificación de aguas | Sebastian Barreto Pardo, Diana Karina Vargas Moncada Lida Ruiz Martínez, Sandra Liliana Gómez Ayala | 2018 | 12 | 0 | 0 | 0 | 0 | 0 | 6 | 0 | 18 | 21 | 0 | 6 | 0 | 0 | 0 | 0 | 0 | 0 | 0 | 0 | 0 | 0 | 0 | 0 | 0 | 0 | 0 | 0 | 0 | 0 | 0 | 0 | 6 | 6 | 6 | 6 | 30 | 22 | 15 | 15 | 30 | 30 | 5 | 5 | 5 | 2.5 | 0 | 0 | 0 | 0 | 88 | 80.5
|  | Turbidity Removal of Synthetic Wastewater Using Biocoagulants Based on Protein and Tannin | R. S. Putra, R. Y. Amri and M. Ayu | 2020 | 20 | 0 | 0 | 0 | 4 | 0 | 0 | 0 | 24 |  | 0 | 6 | 0 | 0 | 0 | 0 | 0 | 0 | 0 | 0 | 2 | 0 | 0 | 0 | 0 | 0 | 0 | 0 | 0 | 0 | 0 | 0 | 0 | 6 | 0 | 0 | 14 |  | 15 | 15 | 30 |  | 5 |  | 0 |  | 0 | 0 | 0 |  | 73
Polímeros orgánicos | Poliacrilamida catiónica | Uso de tanino como coagulante primario para tratar efluentes de biodiésel | Nicolle Santos Rozeno, Elaine Angélica Mundim Ribeiro, Ana Gabriela Tomé, Guimes Rodrigues Filho, Sheila Cristina Canobre | 2019 | 20 | 0 | 0 | 0 | 0 | 0 | 0 | 0 | 20 | 20 | 4 | 6 | 0 | 0 | 0 | 0 | 0 | 0 | 0 | 0 | 0 | 0 | 0 | 0 | 0 | 0 | 0 | 0 | 0 | 0 | 0 | 2 | 6 | 6 | 6 | 0 | 30 | 30 | 15 | 15 | 30 | 30 | 5 | 5 | 5 | 5 | 0 | 0 | 0 | 0 | 90 | 90
| Quitosano | Sustainable use of natural and chemical coagulants for contaminants removal from palm oil mill effluent: A comparative analysis. | A.H. Jagaba, S.R.M. Kutty, G. Hayder, A.A.A. Latiff, N.A.A. Aziz, I. Umaru, A.A.S. Ghaleb, S. Abubakar, I.M. Lawal, M.A. Nasara | 2020 | 20 | 0 | 8 | 0 | 0 | 0 | 15 | 0 | 43 | 31.7143 | 0 | 6 | 0 | 0 | 0 | 0 | 0 | 0 | 0 | 0 | 2 | 0 | 0 | 0 | 0 | 0 | 0 | 0 | 0 | 0 | 2 | 0 | 6 | 6 | 0 | 6 | 28 | 31.1429 | 15 | 15 | 30 | 30 | 5 | 5 | 5 | 2.8571 | 0 | 0 | 0 | 0 | 111 | 100.7143
|  | Removal of metals and hydrocarbons from stormwater using coagulation and flocculation | Fredrik Nystr€om a, Kerstin Nordqvist a, Inga Herrmann a, Annelie Hedstr€om, Maria Viklander a | 2020 | 20 | 0 | 0 | 0 | 0 | 0 | 0 | 0 | 20 |  | 4 | 6 | 0 | 0 | 0 | 0 | 0 | 0 | 0 | 0 | 2 | 0 | 0 | 0 | 0 | 0 | 0 | 0 | 0 | 0 | 0 | 0 | 0 | 6 | 6 | 6 | 30 |  | 15 | 15 | 30 |  | 5 |  | 0 |  | 0 | 0 | 0 |  | 85
|  | Eficiencia del quitosano como coagulante en el postratamiento de efluentes de una planta de sacrificio de cerdos | Sedolfo J Carrasquero Ferrer, Yandy G González Sahinian, Gilberto Colina Andrade, Altamira R Díaz Montiel | 2019 | 20 | 0 | 10 | 0 | 0 | 10 | 12 | 0 | 52 |  | 4 | 6 | 0 | 0 | 0 | 0 | 2 | 0 | 0 | 0 | 2 | 0 | 2 | 0 | 0 | 0 | 0 | 0 | 0 | 0 | 0 | 0 | 6 | 6 | 6 | 6 | 40 |  | 15 | 15 | 30 |  | 5 |  | 5 |  | 0 | 0 | 0 |  | 132
|  | Aplicación de coagulación por barrido para remoción de metales en agua natural utilizada en ganado lechero | P.A. Lara, D.C, Rodríguez and G.A. Peñuela | 2016 | 16 | 0 | 0 | 0 | 4 | 0 | 12 | 0 | 32 |  | 4 | 6 | 0 | 0 | 0 | 0 | 0 | 0 | 0 | 0 | 0 | 0 | 0 | 0 | 0 | 2 | 0 | 0 | 2 | 2 | 0 | 0 | 6 | 6 | 6 | 0 | 34 |  | 15 | 15 | 30 |  | 5 |  | 0 |  | 0 | 0 | 0 |  | 101
|  | Eliminación de partículas similares a Cryptosporidium ooquistes por filtración directa ascendente utilizando un coagulante natural: estudio a escala piloto | Ingrith Marcela Romero Méndez, Yovanka Pérez Ginoris, Cristina Celia Silveira Brandão & Marcely Ferreira Nascimento | 2016 | 20 | 0 | 0 | 0 | 0 | 0 | 0 | 0 | 20 |  | 0 | 6 | 0 | 0 | 0 | 0 | 0 | 0 | 0 | 0 | 0 | 0 | 0 | 0 | 0 | 0 | 0 | 0 | 0 | 0 | 0 | 0 | 6 | 6 | 0 | 6 | 24 |  | 15 | 15 | 30 |  | 5 |  | 5 |  | 0 | 0 | 0 |  | 84
|  | Evaluación del quitosano como coagulante para el tratamiento de efluentes piscícolas | Rodriguez Dalia, Gallego Dario | 2019 | 20 | 0 | 0 | 0 | 0 | 0 | 0 | 0 | 20 |  | 0 | 6 | 0 | 0 | 0 | 0 | 0 | 0 | 0 | 0 | 2 | 0 | 0 | 0 | 0 | 0 | 0 | 0 | 0 | 0 | 0 | 0 | 6 | 6 | 6 | 6 | 32 |  | 15 | 15 | 30 |  | 5 |  | 0 |  | 0 | 0 | 0 |  | 87
|  | Aplicación de coagulantes verdes en efluentes de la industria de pinturas: un estudio cinético de coagulación-floculación | S. Vishali, R. Karthikeyanb | 2018 | 20 | 0 | 0 | 0 | 0 | 0 | 15 | 0 | 35 |  | 0 | 6 | 0 | 0 | 0 | 0 | 0 | 0 | 0 | 0 | 0 | 0 | 0 | 0 | 0 | 0 | 0 | 0 | 0 | 0 | 0 | 0 | 6 | 6 | 6 | 6 | 30 |  | 15 | 15 | 30 |  | 5 |  | 5 |  | 0 | 0 | 0 |  | 105
Pniaceae | Pinus gerardiana | Pine cone extract as natural coagulant for purification of turbid water | Sajid Hussain, Awais Sattar Ghouri, Ashfaq Ahmad | 2019 | 16 | 0 | 0 | 0 | 0 | 0 | 0 | 0 | 16 | 35.5 | 0 | 6 | 0 | 0 | 0 | 0 | 0 | 0 | 0 | 0 | 0 | 0 | 0 | 0 | 0 | 0 | 0 | 0 | 0 | 0 | 0 | 0 | 6 | 6 | 6 | 6 | 30 | 30 | 15 | 15 | 30 | 30 | 5 | 5 | 5 | 2.5 | 0 | 0 | 0 | 0 | 86 | 103
|  | Utilização da Casca de Pinus para Extração de Taninos e aplicar como Coagulante no Tratamento de Efluentes Industriais | João, J. J.; Júnior, W. S | 2019 | 20 | 10 | 10 | 0 | 0 | 0 | 15 | 0 | 55 |  | 4 | 6 | 0 | 0 | 0 | 0 | 0 | 0 | 0 | 0 | 2 | 0 | 0 | 0 | 0 | 0 | 0 | 0 | 0 | 0 | 0 | 0 | 6 | 6 | 0 | 6 | 30 |  | 15 | 15 | 30 |  | 5 |  | 0 |  | 0 | 0 | 0 |  | 120
Loganiaceae | Strychnos potatorum | A Comparative Study of Strychnos potatorum and Chemical Coagulants in the Treatment of Paint and Industrial Effluents: An Alternate Solution | Vishali Solaiappan & R. Karthikeyanb | 2014 | 20 | 0 | 8 | 0 | 0 | 0 | 15 | 0 | 43 | 27.1111 | 4 | 6 | 0 | 0 | 0 | 0 | 0 | 0 | 0 | 0 | 0 | 0 | 0 | 0 | 0 | 0 | 0 | 0 | 0 | 0 | 0 | 0 | 6 | 6 | 6 | 6 | 34 | 29.5556 | 15 | 15 | 30 | 30 | 5 | 5 | 5 | 3.3333 | 0 | 0 | 0 | 0.55556 | 117 | 95.5556
|  | Coagulation influencing parameters investigation on textile industry discharge using Strychnos potatorum seed powders | Sneha Gautam, Amarpreet Singh Arora, Anish Kumar Singh, Prabhat Ekka, Himanshu Daniel, Boya Gokul, Sunny Toppo, Prabha Chockalingam, Hans Kumar, Jerry Ford Lyngdoh | 2020 | 20 | 0 | 0 | 0 | 0 | 0 | 0 | 0 | 20 |  | 0 | 6 | 0 | 0 | 0 | 0 | 0 | 0 | 0 | 0 | 0 | 0 | 0 | 0 | 0 | 0 | 0 | 0 | 0 | 0 | 0 | 0 | 6 | 6 | 6 | 6 | 30 |  | 15 | 15 | 30 |  | 5 |  | 5 |  | 0 | 0 | 0 |  | 90
|  | Aplicación de coagulantes verdes en efluentes de la industria de pinturas: un estudio cinético de coagulación-floculación | S. Vishali, R. Karthikeyanb | 2018 | 20 | 0 | 0 | 0 | 0 | 0 | 15 | 0 | 35 |  | 0 | 6 | 0 | 0 | 0 | 0 | 0 | 0 | 0 | 0 | 0 | 0 | 0 | 0 | 0 | 0 | 0 | 0 | 0 | 0 | 0 | 0 | 6 | 6 | 6 | 6 | 30 |  | 15 | 15 | 30 |  | 5 |  | 5 |  | 0 | 0 | 0 |  | 105
|  | Estudios de cinética y comportamiento de sedimentación de flóculos formados utilizando un coagulante sostenible en el tratamiento de aguas residuales. | S. Vishali, H. Gayathri, Richa Malhotra, Arpita Mahapatra | 2019 | 20 | 0 | 0 | 0 | 0 | 0 | 15 | 0 | 35 |  | 0 | 6 | 0 | 0 | 0 | 0 | 0 | 0 | 0 | 0 | 0 | 0 | 0 | 0 | 0 | 0 | 0 | 0 | 0 | 0 | 0 | 2 | 6 | 6 | 6 | 6 | 32 |  | 15 | 15 | 30 |  | 5 |  | 0 |  | 0 | 0 | 0 |  | 102
|  | Removal of solids from surfactant wastewater through synergetic utilization of Strychnos potatorum and Colocasia esculenta | Aswin Srirama, Ganapathiraman Swaminathanb, Saravanan Subbarayan | 2019 | 20 | 0 | 0 | 0 | 0 | 6 | 0 | 6 | 32 |  | 4 | 6 | 0 | 2 | 2 | 0 | 0 | 0 | 0 | 0 | 0 | 0 | 0 | 0 | 0 | 0 | 0 | 0 | 0 | 0 | 0 | 0 | 0 | 0 | 0 | 6 | 20 |  | 15 | 15 | 30 |  | 5 |  | 5 |  | 0 | 0 | 0 |  | 92
|  | Evaluation of eco-friendly coagulant from Trigonella foenum-graecum seed | Chitteti Ramamurthy, Malige Uma Maheswari, Natarajan Selvaganabathy | 2012 | 20 | 0 | 0 | 0 | 4 | 4 | 0 | 0 | 28 |  | 4 | 6 | 0 | 0 | 0 | 0 | 0 | 2 | 0 | 0 | 0 | 0 | 0 | 0 | 0 | 0 | 0 | 0 | 0 | 0 | 0 | 0 | 6 | 6 | 6 | 6 | 36 |  | 15 | 15 | 30 |  | 5 |  | 5 |  | 5 | 0 | 5 |  | 109
|  | Removal of turbidity from drinking water using natural coagulants | G. Muthuraman , S. Sasikala | 2013 | 20 | 0 | 0 | 0 | 0 | 0 | 0 | 0 | 20 |  | 0 | 6 | 0 | 0 | 0 | 0 | 0 | 0 | 0 | 0 | 0 | 0 | 0 | 0 | 0 | 0 | 0 | 0 | 0 | 0 | 0 | 0 | 6 | 6 | 0 | 6 | 24 |  | 15 | 15 | 30 |  | 5 |  | 0 |  | 0 | 0 | 0 |  | 79
|  | Removal of Reactive Yellow Dye Using Natural Coagulants in Synthetic Textile Wastewater | G. Vijayaraghavan, R. Rajasekaran & S. Shantia | 2013 | 0 | 0 | 0 | 0 | 0 | 0 | 15 | 0 | 15 |  | 0 | 6 | 0 | 0 | 0 | 0 | 0 | 0 | 0 | 0 | 0 | 0 | 0 | 0 | 0 | 0 | 0 | 0 | 0 | 0 | 0 | 0 | 6 | 6 | 6 | 6 | 30 |  | 15 | 15 | 30 |  | 5 |  | 0 |  | 0 | 0 | 0 |  | 80
|  | Adsorption isotherm studies of the simultaneous removal of turbidity and hardness by natural coagulants | C. Nirmala Rani and Rajashekar Talikoti | 2013 | 16 | 0 | 0 | 0 | 0 | 0 | 0 | 0 | 16 |  | 0 | 6 | 0 | 0 | 0 | 0 | 0 | 0 | 0 | 0 | 0 | 0 | 0 | 0 | 0 | 0 | 0 | 0 | 0 | 0 | 0 | 0 | 6 | 6 | 6 | 6 | 30 |  | 15 | 15 | 30 |  | 5 |  | 5 |  | 0 | 0 | 0 |  | 86
Poaceae | Zea mays | Sustancias Naturales: Alternativa para el Tratamiento de Agua del Río Magdalena en Palermo, Colombia | Sonia E. Aguirre, Nelson V. Piraneque y Rosmery K. Cruz | 2018 | 16 | 0 | 0 | 0 | 0 | 0 | 9 | 0 | 25 | 22 | 0 | 6 | 0 | 0 | 0 | 0 | 0 | 2 | 2 | 0 | 0 | 0 | 0 | 0 | 0 | 0 | 0 | 0 | 0 | 0 | 0 | 0 | 6 | 6 | 6 | 6 | 34 | 26.8889 | 15 | 15 | 30 | 30 | 5 | 5 | 0 | 2.7778 | 0 | 0 | 0 | 1.1111 | 94 | 87.7778
|  | Coagulation–flocculation of anaerobically treated sugarcane stillage | Isabella Junqueira Rodriguesa, Lucas Tadeu Fuessb,, Lucas Biondoa, Caroline Antonelli Santessoa, Marcelo Loureiro Garcia | 2013 | 4 | 0 | 8 | 0 | 0 | 0 | 6 | 0 | 18 |  | 0 | 6 | 0 | 0 | 0 | 0 | 0 | 0 | 0 | 0 | 0 | 0 | 0 | 0 | 0 | 0 | 0 | 0 | 0 | 0 | 0 | 0 | 6 | 6 | 6 | 6 | 30 |  | 15 | 15 | 30 |  | 5 |  | 5 |  | 0 | 0 | 0 |  | 88
|  | Corn starch-based treatment improves rainwater quality | Liane Yuri Kondo Nakada and Rodrigo Braga Moruzzi | 2015 | 20 | 0 | 0 | 0 | 0 | 0 | 12 | 0 | 32 |  | 0 | 6 | 0 | 0 | 0 | 0 | 0 | 0 | 0 | 0 | 0 | 0 | 0 | 0 | 0 | 0 | 0 | 0 | 0 | 0 | 0 | 0 | 0 | 0 | 0 | 6 | 12 |  | 15 | 15 | 30 |  | 5 |  | 0 |  | 0 | 0 | 0 |  | 79
|  | Performance of conventional starches as natural coagulants for turbidity removal | Sook Yan Choy, Krishnamurthy Nagendra Prasad, Ta Yeong Wu | 2016 | 4 | 0 | 0 | 0 | 0 | 0 | 0 | 0 | 4 |  | 4 | 6 | 0 | 0 | 0 | 0 | 0 | 0 | 0 | 0 | 0 | 0 | 0 | 0 | 0 | 0 | 0 | 0 | 0 | 0 | 0 | 0 | 6 | 6 | 6 | 6 | 34 |  | 15 | 15 | 30 |  | 5 |  | 0 |  | 0 | 0 | 0 |  | 73
|  | Coagulación con almidón de maíz amiláceo, para la remoción de hierro, turbidez y color en el acuífero confinado de Yantaló | Delmester Chuquimbalqui Marina | 2019 | 20 | 0 | 0 | 0 | 0 | 0 | 12 | 0 | 32 |  | 0 | 6 | 0 | 0 | 0 | 0 | 0 | 0 | 0 | 0 | 0 | 0 | 0 | 0 | 0 | 0 | 0 | 0 | 0 | 0 | 0 | 0 | 6 | 6 | 6 | 6 | 30 |  | 15 | 15 | 30 |  | 5 |  | 5 |  | 0 | 0 | 0 |  | 102
|  | Evaluación de la dosis y concentración del almidón de Zea Mays (Maíz) en el proceso de floculación, utilizando agua del rio Casca | Oswalfo Niceforo | 2018 | 16 | 0 | 0 | 0 | 0 | 0 | 0 | 0 | 16 |  | 4 | 6 | 0 | 0 | 0 | 0 | 0 | 2 | 2 | 2 | 0 | 0 | 0 | 0 | 0 | 0 | 0 | 0 | 0 | 0 | 0 | 0 | 6 | 6 | 6 | 6 | 40 |  | 15 | 15 | 30 |  | 5 |  | 5 |  | 0 | 5 | 5 |  | 101
|  | Estudio y evaluación del almidon de maiz como alternativa natural en el proceso de coagulación de agua para consumo humano | David Leonardo Jimenez & Byron Vladimir Piscal | 2015 | 20 | 0 | 0 | 0 | 0 | 2 | 9 | 0 | 31 |  | 4 | 6 | 0 | 0 | 0 | 0 | 0 | 0 | 0 | 2 | 0 | 0 | 0 | 0 | 0 | 0 | 0 | 0 | 0 | 0 | 0 | 0 | 6 | 6 | 6 | 6 | 36 |  | 15 | 15 | 30 |  | 5 |  | 5 |  | 0 | 5 | 5 |  | 112
|  | Efectividad de especies naturales como ayudantes de Coagulación, para la clarificación de aguas turbias en épocas de avenidas en caseríos y centros poblados de Huaraz y Callejón de Huayla | Cesar Manuel Dávila Paredes, Martín Miguel Huamán Carranza | 2018 | 16 | 0 | 0 | 0 | 0 | 0 | 0 | 0 | 16 |  | 0 | 6 | 0 | 0 | 0 | 0 | 0 | 0 | 0 | 0 | 2 | 0 | 0 | 0 | 0 | 0 | 0 | 0 | 0 | 0 | 0 | 0 | 0 | 0 | 0 | 0 | 8 |  | 15 | 15 | 30 |  | 5 |  | 0 |  | 0 | 0 | 0 |  | 59
|  | Leachate Treatment from Municipal Solid Waste Landfill by Using Natural Coagulant of Zea Mays | M. Vinodh Kumar, S. Srivarushan, R. Gowthami | 2018 | 16 | 8 | 0 | 0 | 0 | 0 | 0 | 0 | 24 |  | 4 | 0 | 0 | 2 | 0 | 0 | 2 | 0 | 0 | 0 | 0 | 2 | 0 | 0 | 0 | 0 | 0 | 0 | 0 | 0 | 2 | 0 | 0 | 0 | 0 | 6 | 18 |  | 15 | 15 | 30 |  | 5 |  | 5 |  | 0 | 0 | 0 |  | 82
Solanaceae | Solanum tuberosum | Evaluación del Almidón de para como floculante para el tratamiento de aguas residuales domesticas | Herrera M | 2015 | 20 | 0 | 0 | 0 | 0 | 0 | 12 | 0 | 32 | 25.8333 | 4 | 6 | 0 | 0 | 0 | 0 | 0 | 0 | 0 | 0 | 0 | 0 | 0 | 0 | 0 | 0 | 0 | 0 | 0 | 0 | 0 | 0 | 6 | 6 | 0 | 6 | 28 | 26.3333 | 15 | 15 | 30 | 27.5 | 5 | 5 | 5 | 3.3333 | 0 | 0 | 0 | 2.5 | 100 | 90.5
|  | Uso de las cáscaras de papa (Solanum tuberosum L) en la clarificación del agua de la Ciénaga de Malambo | Hansel Camacho Oviedo, Diana Campos Núñez, Iván Mercado Martínez, Néstor Cubillán Acosta | 2020 | 20 | 0 | 0 | 0 | 0 | 0 | 0 | 0 | 20 |  | 4 | 6 | 0 | 0 | 0 | 0 | 0 | 0 | 0 | 0 | 0 | 0 | 0 | 0 | 0 | 0 | 0 | 0 | 0 | 0 | 0 | 0 | 6 | 6 | 6 | 6 | 34 |  | 15 | 15 | 30 |  | 5 |  | 5 |  | 5 | 0 | 5 |  | 99
|  | Performance of Solanum incunum Linnaeus as natural coagulant and disinfectant for drinking water | C. Kihampa, W. J. S. Mwegoha, M. E. Kaseva and N. Marobhe | 2011 | 20 | 0 | 0 | 0 | 0 | 0 | 0 | 0 | 20 |  | 0 | 6 | 0 | 0 | 0 | 0 | 0 | 0 | 2 | 0 | 0 | 0 | 0 | 0 | 0 | 0 | 0 | 0 | 0 | 0 | 0 | 0 | 6 | 6 | 6 | 6 | 32 |  | 15 | 15 | 30 |  | 5 |  | 5 |  | 5 | 0 | 5 |  | 97
|  | Tratamiento de efluentes de la industria Alimentaria por Coagulación-Floculación utilizando almidon de Solanum Tuberosum como alternativa al manejo convencional | Jazmin Desider Molano,Linares & José Iannacone | 2018 | 16 | 0 | 0 | 0 | 0 | 0 | 15 | 0 | 31 |  | 0 | 6 | 0 | 0 | 0 | 0 | 0 | 0 | 0 | 0 | 0 | 0 | 0 | 0 | 0 | 0 | 0 | 0 | 0 | 0 | 0 | 0 | 6 | 6 | 6 | 0 | 24 |  | 5 | 10 | 15 |  | 5 |  | 0 |  | 0 | 0 | 0 |  | 75
|  | Efectividad de especies naturales como ayudantes de Coagulación, para la clarificación de aguas turbias en épocas de avenidas en caseríos y centros poblados de Huaraz y Callejón de Huayla | Cesar Manuel Dávila Paredes, Martín Miguel Huamán Carranza | 2018 | 20 | 0 | 0 | 0 | 0 | 0 | 0 | 0 | 20 |  | 0 | 6 | 0 | 0 | 0 | 0 | 0 | 0 | 0 | 0 | 0 | 0 | 0 | 0 | 0 | 0 | 0 | 0 | 0 | 0 | 0 | 0 | 0 | 0 | 0 | 0 | 6 |  | 15 | 15 | 30 |  | 5 |  | 0 |  | 0 | 0 | 0 |  | 61
|  | Efectividad de coagulantes obtenidos de residuos de papa (Solanum Tuberosum) y Platano (Musa paradisiaca) en la clarificación de aguas | Sedolfo jose Carrasquero, Stefany Montiel, Emily Daniela Faria, Paola Maria Parra | 2017 | 20 | 0 | 0 | 0 | 0 | 0 | 12 | 0 | 32 |  | 4 | 6 | 0 | 0 | 0 | 0 | 0 | 0 | 0 | 0 | 0 | 0 | 0 | 0 | 0 | 0 | 0 | 0 | 0 | 0 | 0 | 0 | 6 | 6 | 6 | 6 | 34 |  | 15 | 15 | 30 |  | 5 |  | 5 |  | 5 | 0 | 5 |  | 111
Asparagaceae | Agave americano | Eficiencia del Agave y el Aloe vera en la remoción de materia orgánica de las aguas del río Lurín en el AA. HH Julio César Tello | Coronado Valdivia Fiorella Milagros | 2018 | 20 | 8 | 8 | 0 | 0 | 0 | 0 | 0 | 36 | 18.6667 | 4 | 6 | 0 | 0 | 0 | 0 | 0 | 2 | 0 | 0 | 2 | 0 | 0 | 0 | 0 | 0 | 0 | 0 | 0 | 0 | 0 | 0 | 6 | 6 | 6 | 6 | 38 | 36.6667 | 15 | 15 | 30 | 30 | 5 | 5 | 5 | 5 | 5 | 0 | 5 | 1.6667 | 119 | 97
|  | Estimación de la calidad del agua de Rio Chucchun-Carhuaz, empleando insumos organicos "Agave Americano (Penca) y el Triticum Vulgare (Trigo)" con proceso modificado de filtracion lenta | Miguel Angel Quispe & Rocio Yovana Rondoño | 2018 | 16 | 0 | 0 | 0 | 4 | 0 | 0 | 0 | 20 |  | 4 | 6 | 0 | 0 | 0 | 0 | 0 | 2 | 2 | 0 | 0 | 2 | 0 | 0 | 0 | 0 | 0 | 0 | 0 | 0 | 0 | 0 | 6 | 6 | 6 | 6 | 40 |  | 15 | 15 | 30 |  | 5 |  | 5 |  | 0 | 0 | 0 |  | 100
|  | Remocion de plomo de las aguas del efluente minero de yauli la Oroya utilizando el coagulante de maguey (Agave Americana L.) a nivel de Laboratorio | Katheryn Contreras & Tania Gutierrez | 2015 | 0 | 0 | 0 | 0 | 0 | 0 | 0 | 0 | 0 |  | 0 | 6 | 0 | 0 | 0 | 0 | 0 | 0 | 0 | 0 | 0 | 0 | 0 | 0 | 0 | 0 | 0 | 2 | 0 | 0 | 0 | 0 | 6 | 6 | 6 | 6 | 32 |  | 15 | 15 | 30 |  | 5 |  | 5 |  | 0 | 0 | 0 |  | 72
Rutaceae | Citrus sinensis | Study of coagulating/flocculating characteristics of organic polymers extracted from biowaste for water treatment | B. Buenaño, E. Vera and M. B. Aldás | 2019 | 20 | 0 | 0 | 0 | 0 | 0 | 15 | 0 | 35 | 35 | 4 | 6 | 0 | 0 | 0 | 0 | 0 | 0 | 0 | 0 | 0 | 0 | 0 | 0 | 0 | 0 | 0 | 0 | 0 | 0 | 0 | 2 | 6 | 6 | 6 | 6 | 36 | 36 | 5 | 5 | 10 | 10 | 5 | 5 | 0 | 0 | 0 | 0 | 0 | 0 | 86 | 86
| Citrus aurantifolia | Citrus fruit peel waste as a source of natural coagulant for water turbidity removal | Z Dollah , A R C Abdullah , N M Hashim , A Albar, S Badrealam and Z Z Mohd Zaki | 2019 | 16 | 0 | 0 | 0 | 0 | 0 | 0 | 0 | 16 | 16 | 0 | 6 | 0 | 0 | 0 | 0 | 0 | 0 | 0 | 0 | 0 | 0 | 0 | 0 | 0 | 0 | 0 | 0 | 0 | 0 | 0 | 0 | 6 | 6 | 6 | 6 | 30 | 30 | 15 | 15 | 30 | 30 | 5 | 5 | 5 | 5 | 0 | 0 | 0 | 0 | 86 | 86
| Citrus microcarpa | Citrus fruit peel waste as a source of natural coagulant for water turbidity removal | Z Dollah , A R C Abdullah , N M Hashim , A Albar, S Badrealam and Z Z Mohd Zaki | 2019 | 16 | 0 | 0 | 0 | 0 | 0 | 0 | 0 | 16 | 16 | 0 | 6 | 0 | 0 | 0 | 0 | 0 | 0 | 0 | 0 | 0 | 0 | 0 | 0 | 0 | 0 | 0 | 0 | 0 | 0 | 0 | 0 | 6 | 6 | 6 | 6 | 30 | 30 | 15 | 15 | 30 | 25 | 5 | 5 | 5 | 5 | 0 | 0 | 0 | 0 | 86 | 81
|  | Citrus aurantifolia and Citrus microcarpa fruit peels waste as eco-friendly natural coagulants | Z Dollah, N A Sahat, N Hamzah, A A Music and R Ramli | 2020 | 16 | 0 | 0 | 0 | 0 | 0 | 0 | 0 | 16 |  | 0 | 6 | 0 | 0 | 0 | 0 | 0 | 0 | 0 | 0 | 0 | 0 | 0 | 0 | 0 | 0 | 0 | 0 | 0 | 0 | 0 | 0 | 6 | 6 | 6 | 6 | 30 |  | 10 | 10 | 20 |  | 5 |  | 5 |  | 0 | 0 | 0 |  | 76
| Citrus Paradisi | Valorización de residuos de la industria de la naranja para formar un coagulante y adsorbente natural | Maya Kebili, Saud Dijlal, Manial Ridj, Nadeeb Darwish, Hakim Lounsi | 2018 | 20 | 0 | 0 | 0 | 0 | 0 | 0 | 0 | 20 | 20 | 0 | 6 | 0 | 0 | 0 | 0 | 0 | 0 | 0 | 0 | 0 | 0 | 0 | 0 | 0 | 0 | 0 | 0 | 0 | 0 | 0 | 0 | 6 | 6 | 6 | 6 | 30 | 30 | 15 | 15 | 30 | 30 | 5 | 5 | 5 | 5 | 0 | 0 | 0 | 0 | 90 | 90
| Citrus limonum | Investigation of Coagulation Activity of Lemon and Banana Peel Powder in Water Treatment | R.Subashree, N.Surya Praba, Dr.G.Anusha | 2017 | 20 | 10 | 0 | 1 | 0 | 0 | 0 | 10 | 41 | 41 | 4 | 6 | 0 | 0 | 0 | 0 | 0 | 0 | 0 | 0 | 0 | 0 | 0 | 0 | 0 | 0 | 0 | 0 | 0 | 0 | 0 | 0 | 0 | 0 | 0 | 6 | 16 | 16 | 10 | 10 | 20 | 20 | 5 | 5 | 5 | 5 | 5 | 0 | 5 | 5 | 92 | 92
Anarcadiaceae | Mangifera indica | Upgrading Conventional Sewage Treatment Process by using Mangifera Indica | Mr Purushottam S. Dange Dr. Ravindra K Lad | 2015 | 4 | 4 | 4 | 0 | 0 | 0 | 0 | 0 | 12 | 21.7143 | 0 | 6 | 0 | 0 | 0 | 0 | 0 | 0 | 0 | 0 | 2 | 0 | 0 | 0 | 0 | 0 | 0 | 0 | 0 | 0 | 0 | 0 | 6 | 6 | 6 | 6 | 32 | 32 | 15 | 15 | 30 | 28.5714 | 5 | 5 | 5 | 4.2857 | 0 | 0 | 0 | 2.1429 | 84 | 93.7143
|  | Development Of Bio-Coagulant From Mango Pit For The Purification Of Turbid Water | K. Qureshi, I. Bhatti, and M. S. Shaikh | 2011 | 12 | 0 | 0 | 0 | 0 | 0 | 0 | 0 | 12 |  | 4 | 6 | 0 | 0 | 0 | 0 | 0 | 0 | 0 | 0 | 0 | 0 | 0 | 0 | 0 | 0 | 0 | 0 | 0 | 0 | 0 | 0 | 6 | 6 | 6 | 6 | 34 |  | 15 | 15 | 30 |  | 5 |  | 5 |  | 0 | 0 | 0 |  | 86
|  | Relative coagulation potentials of aluminum sulphate and Magnifera indica seeds in purifyng domestic waste water | Adeniran K. A., Dunmoye I. D. | 2017 | 12 | 0 | 0 | 0 | 0 | 0 | 0 | 4 | 16 |  | 0 | 6 | 0 | 0 | 0 | 0 | 0 | 2 | 0 | 2 | 2 | 2 | 2 | 0 | 0 | 0 | 0 | 2 | 2 | 0 | 0 | 0 | 0 | 0 | 0 | 0 | 20 |  | 15 | 15 | 30 |  | 5 |  | 0 |  | 0 | 0 | 0 |  | 71
|  | Purification efcacy of different parts of Mangifera indica on water samples from contaminated drinking water sources in chanchaga local government area of Niger State, Nigeria | Mary Banke Okunlola, Udeme Josiah Joshua Ijah, Jonathan Yisa, Peter Olabisi Abioye | 2020 | 4 | 0 | 10 | 2 | 4 | 0 | 0 | 4 | 24 |  | 4 | 6 | 0 | 2 | 0 | 2 | 0 | 0 | 0 | 2 | 0 | 2 | 0 | 0 | 0 | 0 | 0 | 0 | 0 | 0 | 0 | 0 | 0 | 0 | 0 | 6 | 24 |  | 15 | 15 | 30 |  | 5 |  | 5 |  | 5 | 0 | 5 |  | 93
|  | El Extracto de Semillas de Mango (Mangifera indica L) como Coagulante Natural en la Potabilización de Aguas | Ute Gabriel Martínez Morris, Carlos E. Marquina Gelvez, Sedolfo Carrasquero Ferrer | 2017 | 20 | 0 | 0 | 0 | 0 | 0 | 12 | 0 | 32 |  | 4 | 6 | 0 | 0 | 0 | 0 | 0 | 0 | 0 | 0 | 0 | 0 | 0 | 0 | 0 | 0 | 0 | 0 | 0 | 0 | 0 | 0 | 6 | 6 | 6 | 6 | 34 |  | 15 | 15 | 30 |  | 5 |  | 5 |  | 5 | 0 | 5 |  | 111
|  | Application of Mangifera indica (Mango) and Phoenix dactylifera (Dates) seeds powders as coagulants in wastewater treatment | E. A. Kuhiyop, D. B. Adie and U. A. Abubakar | 2020 | 20 | 10 | 4 | 0 | 10 | 0 | 0 | 0 | 44 |  | 4 | 6 | 0 | 0 | 0 | 0 | 0 | 2 | 0 | 2 | 0 | 2 | 0 | 0 | 0 | 0 | 0 | 0 | 0 | 0 | 0 | 0 | 6 | 6 | 6 | 6 | 40 |  | 15 | 15 | 30 |  | 5 |  | 5 |  | 0 | 0 | 0 |  | 124
|  | A treatment of domestic sewage and generation of Bio sludge using Natural coagulants | R. K. Jain, Purushottam S. Dange, Ravindra K. Lad | 2015 | 0 | 6 | 6 | 0 | 0 | 0 | 0 | 0 | 12 |  | 4 | 6 | 0 | 0 | 0 | 0 | 2 | 0 | 0 | 0 | 2 | 0 | 0 | 0 | 0 | 0 | 0 | 0 | 0 | 0 | 2 | 0 | 6 | 6 | 6 | 6 | 40 |  | 10 | 10 | 20 |  | 5 |  | 5 |  | 5 | 0 | 5 |  | 87

## ANEXO_4_ENLACES_ARCHIVOS
Nº | TÍTULO | AUTOR | AÑO | RESULTADOS POR ARCHIVO | REFERENCIA
1 | Performance of Solanum incunum Linnaeus as natural coagulant and disinfectant for drinking water | C. Kihampa, W. J. S. Mwegoha, M. E. Kaseva and N. Marobhe | 2011 | 1 | https://drive.google.com/file/d/1mGbyYnDu5pySYiripj9VycDnyc1F-tsw/view?usp=sharing
2 | Development Of Bio-Coagulant From Mango Pit For The Purification Of Turbid Water | K. Qureshi, I. Bhatti, and M. S. Shaikh | 2011 | 1 | https://drive.google.com/file/d/1GiPol2lySXAItDgwHdW91Il0PSadtyI0/view?usp=sharing
3 | Mezclas con potencial coagulante para clarificar aguas superficiales | Laines J & Hernández R | 2012 | 1 | https://drive.google.com/file/d/1IVevLRwGGZymy4YB2aoz5VT8GYRiwbA4/view?usp=sharing
4 | Evaluation of eco-friendly coagulant from Trigonella foenum-graecum seed | Chitteti Ramamurthy, Malige Uma Maheswari, Natarajan Selvaganabathy | 2012 | 3 | https://drive.google.com/file/d/19WRPd9FkUgI0VJElHbYrBtnvFw163zW6/view?usp=sharing
5 | Remoción de turbiedad en agua de una fuente natural mediante coagulación/floculación usando almidón de plátano | Daniela Trujillo, Luisa Fernanda Duque, Juan Sebastián Arcila, Alejandro Rincón, Sebastián Pacheco, Oscar Fernando Herrera. | 2013 | 1 | https://drive.google.com/file/d/1adMxeqXS_upRo8v81H3y5ZGc62jS8bno/view?usp=sharing
6 | Coagulation–flocculation of anaerobically treated sugarcane stillage | Isabella Junqueira Rodriguesa, Lucas Tadeu Fuessb,, Lucas Biondoa, Caroline Antonelli Santessoa, Marcelo Loureiro Garcia | 2013 | 1 | https://drive.google.com/file/d/1zz4jWtYDzVQNXmYeOadpZJ_sMg8Y2FyP/view?usp=sharing
7 | Removal of Reactive Yellow Dye Using Natural Coagulants in Synthetic Textile Wastewater | G. Vijayaraghavan, R. Rajasekaran & S. Shantia | 2013 | 2 | https://drive.google.com/file/d/1eFEYeFKlefS40Iv635R3x_APFQdKmke2/view?usp=sharing
8 | Adsorption isotherm studies of the simultaneous removal of turbidity and hardness by natural coagulants | C. Nirmala Rani and Rajashekar Talikoti | 2013 | 2 | https://drive.google.com/file/d/18W9uQ1g_Q5hqgAWjA8ZX9qkkolreQeCh/view?usp=sharing
9 | Removal of turbidity from drinking water using natural coagulants | G. Muthuraman, S. Sasikala | 2013 | 3 | https://drive.google.com/file/d/1vw4t9L_Zeg9FRHMSraB4ieSyzUhRAeMA/view?usp=sharing
10 | Eficiencia de la semilla Moringa Oleífera como coagulante natural para la remoción de la turbidez del río Sinú | Jhon Jairo Feria Díaz, Sixto Bermúdez Roa, Ana María Estrada Tordecilla | 2014 | 1 | https://drive.google.com/file/d/1YkCf0eUx5OLRoiXDluSWThd4a_JY8dTo/view?usp=sharing
11 | Coagulation–flocculation treatment of high-strength agro-industrial wastewater using natural Cassia obtusifolia seed gum: Treatment efficiencies and flocs characterization | Katrina Pui Yee Shak, Ta Yeong Wu | 2014 | 1 | https://drive.google.com/file/d/1zmNo8S9bBpB-CYN8Cn3fj8tu0qIliMg5/view?usp=sharing
12 | A Comparative Study of Strychnos potatorum and Chemical Coagulants in the Treatment of Paint and Industrial Effluents: An Alternate Solution | Vishali Solaiappan & R. Karthikeyanb | 2014 | 1 | https://drive.google.com/file/d/1BOYEbGGG4Mhz_pRo9yNyhGW7Yh4n31oI/view?usp=sharing
13 | Remocion de plomo de las aguas del efluente minero de yauli la Oroya utilizando el coagulante de maguey (Agave Americana L.) a nivel de Laboratorio | Katheryn Contreras & Tania Gutierrez | 2015 | 1 | https://drive.google.com/file/d/1fUjfskl4I8wMRL-zVPoTf9A-FEfUJt0a/view?usp=sharing
14 | Biocoagulación de aguas residuales de industria textilera mediante extractos de Caesalpinia spinosa | Andrés Revelo, Diego Proaño, Carlos Banchón | 2015 | 1 | https://drive.google.com/file/d/1IZNDSmiDZRqSh4oqwiEWxug-yxJiIBKX/view?usp=sharing
15 | Evaluación del Almidón de para como floculante para el tratamiento de aguas residuales domesticas | Herrera M | 2015 | 1 | https://drive.google.com/file/d/1QM15bduIgS_ul7Yol4R8Z7dyIxPL7qyJ/view?usp=sharing
16 | Estudio y evaluación del almidon de maiz como alternativa natural en el proceso de coagulación de agua para consumo humano | David Leonardo Jimenez & Byron Vladimir Piscal | 2015 | 1 | https://drive.google.com/file/d/10FV7vAgYKy8A9T08p1k_mQ8FsuYiaMHl/view?usp=sharing
17 | Corn starch-based treatment improves rainwater quality | Liane Yuri Kondo Nakada and Rodrigo Braga Moruzzi | 2015 | 1 | https://drive.google.com/file/d/1BG6jkus4MOdblujP9yA3tEmuhFpW5V0W/view?usp=sharing
18 | Polvo de semilla Cassia Fistula como coagulante natural en el tratamiento de agua cruda | Luis Guzman, Arnulfo Antonio, Antonio Nuñez | 2015 | 1 | https://drive.google.com/file/d/1370YI7D4HO8MqV4T-pUfNghT3ritY_Z9/view?usp=sharing
19 | Remoción de nutrientes mediante coagulantes naturales y químicos en planta de tratamiento de aguas residuales, Valledupar Colombia | Damileth Dearmas Duarte & Luis Francisco Ramírez Hernández | 2015 | 2 | https://drive.google.com/file/d/1W0Wp9GOB0S-XY28Iu2WYSDF9g2CWExbx/view?usp=sharing
20 | Sinú River raw water treatment by natural coagulants | Johana Paola Rodiño Arguello, Jhon Jairo Feria-Diaz, Roberth de Jesús Paternina Uribe, José Luis Marrugo Negrete | 2015 | 1 | https://drive.google.com/file/d/1M1xvB32P0Esgeu2RkQc-ck4dBMRzCyIa/view?usp=sharing
21 | Upgrading Conventional Sewage Treatment Process by using Mangifera Indica | Mr Purushottam S. Dange Dr. Ravindra K Lad | 2015 | 1 | https://drive.google.com/file/d/1rNzOUfvm5fSYBmnotN_IOmmaC0jajMAV/view?usp=sharing
22 | A treatment of domestic sewage and generation of Bio sludge using Natural coagulants | R. K. Jain, Purushottam S. Dange, Ravindra K. Lad | 2015 | 1 | https://drive.google.com/file/d/1rNzOUfvm5fSYBmnotN_IOmmaC0jajMAV/view?usp=sharing
23 | Disminución de la turbidez del agua del río Crisnejas en la comunidad de Chuquibamba-Cajabamba utilizando Opuntia ficus indica, Aloevera y Caesalpinia spinosa | Moreno Perez Sandy | 2016 | 2 | https://drive.google.com/file/d/1b1iYKBXVvn7ZUPY3Ic80Bojj0-l6cA0y/view?usp=sharing
24 | The Use of Artificial Neural Network for Modeling Coagulation of Reactive Dye Wastewater Using Cassia fistula Linn. Gum | Ha Manh Bui, Yuan Shing Perng,Huong Giang Thi Duong | 2016 | 1 | https://drive.google.com/file/d/1RcVgX9-1KhagFO5TQvZeZ2zHHpLC6X2y/view?usp=sharing
25 | Efecto de la Moringa oleifera en el tratamiento de aguas residuales en el Cauca, Colombia | Carlos Fernando Mera, Madeleine Lieset, Consuelo Montes | 2016 | 1 | https://drive.google.com/file/d/1S_fTZQJO2eLpwHN0CgMSSYK5Z8IDwyKW/view?usp=sharing
26 | Aplicación de coagulación por barrido para remoción de metales en agua natural utilizada en ganado lechero | P.A. Lara, D.C, Rodríguez and G.A. Peñuela | 2016 | 1 | https://drive.google.com/file/d/1AffXto7HMSx923rAudgx3hkHWBXDcmWS/view?usp=sharing
27 | Eliminación de partículas similares a Cryptosporidium ooquistes por filtración directa ascendente utilizando un coagulante natural: estudio a escala piloto | Ingrith Marcela Romero Méndez, Yovanka Pérez Ginoris, Cristina Celia Silveira Brandão & Marcely Ferreira Nascimento | 2016 | 1 | https://drive.google.com/file/d/1H7nUGN1ITlY3dCQBq5Y_amAitDcbt4gD/view?usp=sharing
28 | Coagulantes naturales en sistemas de flujo continuo, como sustituto del Al2(SO4)3 para clarificación de aguas | Natalia Fuentes Molina, Emiro José Molina Rodríguez, Carla Patricia Ariza | 2016 | 3 | https://drive.google.com/file/d/1H8BX-PyFkj5LOrmjlYVPVhG3syRK6EXf/view?usp=sharing
29 | Evaluación de la eficiencia del mucílago del café como coagulante frente al cloruro férrico en los procesos de remoción de sólidos suspendidos en el agua | William Ricardo Cendales Arévalo, Oscar Alejandro Cañón Celi | 2016 | 1 | https://drive.google.com/file/d/1qQ-V_c2v6H4kgkUpWDNtOabGPdZmkRWn/view?usp=sharing
30 | Behavior of turbidity, pH, alkalinity and color in Sinú River raw water treated by natural coagulants | Jhon Jairo Feria Díaz, Johana Paola Rodiño Arguello, Guillermo Enrique Gutiérrez Ribon | 2016 | 1 | https://drive.google.com/file/d/1AxmrNEJXEKnfUVeEXAryA7BqA8T0U9ci/view?usp=sharing
31 | Effects of Moringa oleifera Lam. and Azadirachta indica A. Juss. leaf extract in treatment of tannery effluent | Sankar Narayan Sinha, Dipak Paul and Karabi Biswas | 2016 | 1 | https://drive.google.com/file/d/1sIvVC5eWnexaHRn5DDVy3LhCk_JWmh6I/view?usp=sharing
32 | Performance of conventional starches as natural coagulants for turbidity removal | Sook Yan Choy, Krishnamurthy Nagendra Prasad, Ta Yeong Wu | 2016 | 1 | https://drive.google.com/file/d/1XYYt-Y0r2Vdi0IzvLUbx03l9gAQUsVek/view?usp=sharing
33 | Possibility of utilizing natural coagulants (Trigonella foenum‐graecum and Astragalus gossypinus) along with alum for the removal of turbidity | H. Kashf, S. Mousavian, M. Seyedsaleh, P. Sharif, G. Hodaifa, A. Seyed Salehi, A. Takdastan | 2017 | 2 | https://drive.google.com/file/d/1p74x_X7AhgKAYca2R8Ec_d3M2x-1OSbD/view?usp=sharing
34 | Evaluación de alternativas de potabilización a bajo costo en comunidades palafíticas en el caribe norte Colombiano | Jose Lugo Arias | 2017 | 1 | https://drive.google.com/file/d/1_HlZTc6wjTs4CG110oOyHpbW_-BinaNB/view?usp=sharing
35 | Uso de la semilla de tamarindo (tamarindus indica) como coagulante orgánico para la remoción de turbiedad y color en el agua para potabilización | Tania Yoselin Álvarez Suazo & Félix Alan Douglas Aguilar Carrera | 2017 | 1 | https://drive.google.com/file/d/1yt4Nd5_o8AVmchszY3U_b5QhRzgXQd7d/view?usp=sharing
36 | Apply Cassia Fistula seed gum as auxiliary bio-coagulant for fish processing wastewater treatment | Nguyen Vo Chau Ngan , Luong Thi Diem Thuy and Dao Minh Trung | 2017 | 1 | https://drive.google.com/file/d/1FGq7roxIFWr-DeM6lZq9SXwnXdttclk2/view?usp=sharing
37 | Tratamiento de aguas residuales de una central de sacrificio: Uso del polvo de la semilla de la M. Oleifera como coagulante natural | Arnol Arias-Hoyos, Jose Luis Hernandez, Adres Fernando Castro y Nazly Efredis Sanchez | 2017 | 1 | https://drive.google.com/file/d/1TGdyIgjORWwrpR8bLkUjeX9X_waVV8xo/view?usp=sharing
38 | Evaluación de la Cassia fistula como coagulante natural en el tratamiento primario de aguas residuales | Arnulfo A. Tarón Dunoyer, Luis E. Guzmán Carrillo; Israel Barros Portnoy | 2017 | 1 | https://drive.google.com/file/d/1oZki1oD1L5kWQcG2CZPSb1Q69m5CAkam/view?usp=sharing
39 | Determinación preliminar de productos secundarios de cloración (SPD), en aguas crudas del río Magdalena tratadas con coagulantes naturales y sintéticos. | Carmen Helena Sampayo Benavides, Jhon Jairo Feria Diaz | 2017 | 1 | https://drive.google.com/file/d/1PWgCYT87taP5nKLNxOEJne5j_LW8fT95/view?usp=sharing
40 | Evaluación de una mezcla para coagulantes naturales, Opuntia ficus y Moringa oleífera en clarificación de aguas | Rafael Olivero Verbel, Alexy Florez Vergara, Luis Vega Fellizola, Glenda Villegas de Aguas | 2017 | 2 | https://drive.google.com/file/d/1D3D2lF2BdP5rjhfOPJ9583Iid-K3Bt6a/view?usp=sharing
41 | An Experimental Investigation on Treatment of Tannery Effluent Using Azadirachta Indica | Dr. N. Muralimohan, S. Augustin, G. Meiyazhagan, P. Sethupathi, V. Ramesh | 2017 | 1 | https://drive.google.com/file/d/1R2iKIbTqQFJQBwsFiLp4kErizyb1QcA-/view?usp=sharing
42 | Wastewater Treatment using Natural Coagulants | Saravanan J, Priyadharshini D, Soundammal A, Sudha G, Suriyakala K | 2017 | 1 | https://drive.google.com/file/d/1nmcWvPUimRkt5EjxDdTwG6vrndAlaXtP/view?usp=sharing
43 | Coagulantes naturales extraídos de Ipomoea incarnata en el tratamiento de aguas residuales industriales en Cartagena de Indias | Nancy Cristina Cabrera Martínez, Ariel Rafael Hernández Julio, Edenia del Pilar Simancas Vásquez, Juan Miguel Ayala Jiménez, Kelly Almanza Caraballo | 2017 | 1 | https://drive.google.com/file/d/1jv97cXOj8cnKHby-T4q8u1VaaUJJKbdZ/view?usp=sharing
44 | Potential of Banana Peels as Bio-Flocculant for Water Clarification | Chong Kian Hen, Kiew Peck Loo | 2017 | 1 | https://drive.google.com/file/d/1H0vrAnpW8vb-RH_aPsvFOeKZLkzrHlC3/view?usp=sharing
45 | Investigation of Coagulation Activity of Lemon and Banana Peel Powder in Water Treatment | R.Subashree, N.Surya Praba , Dr.G.Anusha | 2017 | 2 | https://drive.google.com/file/d/1sXKuwa3G6s5Cszrk3ywwivmO8cYSkiua/view?usp=sharing
46 | Efectividad de coagulantes obtenidos de residuos de papa (Solanum Tuberosum) y Platano (Musa paradisiaca) en la clarificación de aguas | Sedolfo jose Carrasquero, Stefany Montiel, Emily Daniela Faria, Paola Maria Parra | 2017 | 2 | https://drive.google.com/file/d/1uiW0xMNR-q-pU4rLdSZJy9EoMEg7xc6g/view?usp=sharing
47 | Relative coagulation potentials of aluminum sulphate and Magnifera indica seeds in purifyng domestic waste water | Adeniran K. A., Dunmoye I. D. | 2017 | 1 | https://drive.google.com/file/d/1dXEKhCAjWHz-pI2LbVj9tpCEA56OBkRf/view?usp=sharing
48 | El Extracto de Semillas de Mango (Mangifera indica L) como Coagulante Natural en la Potabilización de Aguas | Ute Gabriel Martínez Morris, Carlos E. Marquina Gelvez, Sedolfo Carrasquero Ferrer | 2017 | 1 | https://drive.google.com/file/d/186-kypsOTHze3QIRIR8OV00UJ5mpNYps/view?usp=sharing
49 | Efectividad de especies naturales como ayudantes de Coagulación, para la clarificación de aguas turbias en épocas de avenidas en caseríos y centros poblados de Huaraz y Callejón de Huayla | Cesar Manuel Dávila Paredes, Martín Miguel Huamán Carranza | 2018 | 3 | https://drive.google.com/file/d/1dv7qQrlGv9Yo-7fffkESu9KBiaDbE8Ak/view?usp=sharing
50 | Evaluación de las semillas de tamarindo (Tamarindus indica) en la remocion de turbidez de aguas superficiales | Maria Alejandra Salgado | 2018 | 1 | https://drive.google.com/file/d/1s-FVmcgoWXc6MRwryJDl3JIRrlKkoVNV/view?usp=sharing
51 | Uso del coagulante natural extraído de la semilla de tamarindo “Tamarindus Indica L.” para reducir sólidos coloidales en laboratorio de las aguas del río Lurín, Lima | Jara Vasquez Sonia Milagros | 2018 | 1 | https://drive.google.com/file/d/1FgH1wUdjwFi-2at5rLmIn6jm67IRlj0p/view?usp=sharing
52 | Aplicación de coagulantes verdes en efluentes de la industria de pinturas: un estudio cinético de coagulación-floculación | S. Vishali, R. Karthikeyanb | 2018 | 5 | https://drive.google.com/file/d/1pWLTD-LQVQnjuzY6kWG0fWmIlr3_463B/view?usp=sharing
53 | Estudio preliminar del uso de la semilla de tamarindo (Tamarindus indica) en la coagulación-floculación de aguas residuales | Roger Gurdián Lopez & Juana Coto Campos | 2018 | 1 | https://drive.google.com/file/d/16Nswtoj5a0_lVb0fGL-XN9i0rYy4Zap5/view?usp=sharing
54 | Sustancias Naturales: Alternativa para el Tratamiento de Agua del Río Magdalena en Palermo, Colombia | Sonia E. Aguirre, Nelson V. Piraneque y Rosmery K. Cruz | 2018 | 4 | https://drive.google.com/file/d/1kpusvRfCxdYQeKnH_spFFJ3K5EFjEDbw/view?usp=sharing
55 | Evaluación del poder coagulante del sulfato de aluminio y las semillas de Moringa oleífera en el proceso de clarificación del agua de la ciénaga de Malambo-Atlántico | María Meza Leones, Katerine Riaños Donado, Iván Mercado Martínez, Rafael Olivero Verbel, Mario Jurado Eraso | 2018 | 1 | https://drive.google.com/file/d/1sG4L3AkPjHglJ7I8qkA11mCqyq3zqvCg/view?usp=sharing
56 | Comparative study of Moringa Oleifera And Citrus Paradisi as desinfectants and coagulants for water treatment | Habibu Uthman, Bemgba Nyakuma | 2018 | 1 | https://drive.google.com/file/d/1iCS5rn7ndkfwTCeyFy_DhHeWK3bYIzO-/view?usp=sharing
57 | Evaluación de la dosis y concentración del almidón de Zea Mays (Maíz) en el proceso de floculación, utilizando agua del rio Casca | Oswalfo Niceforo | 2018 | 1 | https://drive.google.com/file/d/1XkSMMV0xAckEhOOI4EtWS3TNbD511wAF/view?usp=sharing
58 | Leachate Treatment from Municipal Solid Waste Landfill by Using Natural Coagulant of Zea Mays | M. Vinodh Kumar, S. Srivarushan, R. Gowthami | 2018 | 1 | https://drive.google.com/file/d/173VI-9vzU_R56U6MT5E4BnHKeUTSGXkk/view?usp=sharing
59 | Ensayo de coagulantes naturales extraídos de Ipomoea incarnata y Moringa oleífera en la depuración de aguas residuales industriales en Cartagena de Indias | Nancy Cristina Cabrera, Edenia Del Pilar Simancas Vásquez, Ariel Rafael Hernández Julio | 2018 | 2 | https://drive.google.com/file/d/1VWiGnwbr3WssRQUA5l9pjQ1l0nXE-clV/view?usp=sharing
60 | Comparative Study between Indigenous Natural Coagulants and Alum for Microalgae Harvesting | Mehmood Ali, Atif Mustafa, Muhammad Saleem | 2018 | 1 | https://drive.google.com/file/d/1bfPn3pRsLpOLq2jSztjW4v_prZZZ89hm/view?usp=sharing
61 | Evaluation of plant-based natural coagulants for municipal wastewater treatment | Sandhya Maurya, Achlesh Daverey | 2018 | 2 | https://drive.google.com/file/d/1ZkKikwqhQ3hA2ZPRBMKVUiti5uBD25Vy/view?usp=sharing
62 | Evaluación de coagulantes naturales en la clarificación de aguas | Sebastian Barreto Pardo, Diana Karina Vargas Moncada Lida Ruiz Martínez, Sandra Liliana Gómez Ayala | 2018 | 2 | https://drive.google.com/file/d/1qB24frrKqQn9en87aoPmirCL9s1dqZ02/view?usp=sharing
63 | Almidón de yuca (Manihot esculenta Crantz) como coadyuvante en la coagulación floculación de aguas residuales domésticas | Víctor Ortiz Alcocer, Gaspar López Ocaña, Carlos Alberto Torres Balcazar, Liliana Pampillón González | 2018 | 1 | https://docs.google.com/document/d/10oU7NPbOTwhoKHxyc9hezNrDtq1mYU9bURPzLYRp-q8/edit?usp=sharing
64 | Utilization of extracts of Musa paradisiaca (banana) peels and Dolichos lablab (Indian bean) seeds as low-cost natural coagulants for turbidity removal from water | Achlesh Daverey & Nisha Tiwari & Kasturi Dutta | 2018 | 1 | https://drive.google.com/file/d/1x2QVja6bHeq0f-9JjyV5n7Sd6z4lpSB-/view?usp=sharing
65 | Characteristics changes in banana peel coagulant during storage procces | Y. Fu, X. J. Meng, N. N. Lu, H. L. Jian, Y. Di, | 2018 | 1 | https://drive.google.com/file/d/1g7PrpRSqwbi7BtepkyjLhXzIv6ySpU_6/view?usp=sharing
66 | Tratamiento de efluentes de la industria Alimentaria por Coagulación-Floculación utilizando almidon de Solanum Tuberosum como alternativa al manejo convencional | Jazmin Desider Molano,Linares & José Iannacone | 2018 | 1 | https://drive.google.com/file/d/1qsElA2WQHmb73w0-DWQ0ZFV6UwQQDvWX/view?usp=sharing
67 | Estimación de la calidad del agua de Rio Chucchun-Carhuaz, empleando insumos organicos "Agave Americano (Penca) y el Triticum Vulgare (Trigo)" con proceso modificado de filtracion lenta | Miguel Angel Quispe & Rocio Yovana Rondoño | 2018 | 1 | https://drive.google.com/file/d/1cu9I0gxs0nNnK_gsWEx9DMGE6CZuqTV1/view?usp=sharing
68 | Eficiencia del Agave y el Aloe vera en la remoción de materia orgánica de las aguas del río Lurín en el AA. HH Julio César Tello | Coronado Valdivia Fiorella Milagros | 2018 | 1 | https://drive.google.com/file/d/1ybj6rXS20kDbREZZVfTTwQno9G68ivjw/view?usp=sharing
69 | Valorización de residuos de la industria de la naranja para formar un coagulante y adsorbente natural | Maya Kebili, Saud Dijlal, Manial Ridj, Nadeeb Darwish, Hakim Lounsi | 2018 | 1 | https://drive.google.com/file/d/1WxouDxCud8f_WGNYjSF0an9ek-cdthSn/view?usp=sharing
70 | Dosis óptima de la goma Caesalpinia spinosa para la mejora de la calidad del agua del Río Chancay – Lambayeque | Terrones Vega Annie Carolina | 2019 | 1 | https://drive.google.com/file/d/1YitkmJUVoYKVAyhUHdCqOetkjTq7uuC1/view?usp=sharing
71 | Influencia de la Goma de Tara (Caesalpinia spinosa) como Ayudante en el Proceso de Coagulación-Floculación para la Remoción de Turbidez de una Suspensión Artificial de Bentonita | Jappsem J. Valeriano Mamani y Rodrigo A. Matos Chamorro | 2019 | 1 | https://drive.google.com/file/d/1mNijxRBBF3pKaqPp3axXNwOB2IWIIRz8/view?usp=sharing
72 | Study of coagulating/flocculating characteristics of organic polymers extracted from biowaste for water treatment | B. Buenaño, E. Vera and M. B. Aldás | 2019 | 3 | https://drive.google.com/file/d/11PcOKuSXC1HMZPSXCJjDBt4jdiEf9qmF/view?usp=sharing
73 | Evaluación de semillas de Tamarindo (Tamarindus indica) como coagulante para disminuir la carga contaminante en el tratamiento de aguas en relación a un coagulante comercial" | Lizeth Iveth Ramirez Ramirez | 2019 | 1 | https://drive.google.com/file/d/1aLeq_zGsHYhQM68OGBnQV1avKKKeM9-D/view?usp=sharing
74 | Evaluation of low-cost alternatives for water purification in the stilt house villages of Santa Marta's Cienaga Grande | Jose Lugo Arias, Javier Burgos Vergara, Elkyn Lugo Arias, Audrey Gould, David Ovallos Gazabon | 2019 | 2 | https://drive.google.com/file/d/1zuU9aWRR6JYSAbLA445a7xveuUQXI6Od/view?usp=sharing
75 | Textile Waste Water Treatment by Using Natural Coagulant (Neem-Azadirachta India) | S. Mohan , K.Vidhya, C.T. Sivakumar , M.Sugnathi, V. Shanmuga Divu, M.Devi | 2019 | 1 | https://drive.google.com/file/d/1vvQJkwn-2-RqHpd10vpAtJDkrJITGHqd/view?usp=sharing
76 | Clarification of the water of wetlands using a mixture of natural coagulants | Katerine Riaños Donado, María Carolina Meza Leones & Iván Darío Mercado Martínez | 2019 | 2 | https://drive.google.com/file/d/1zx7zoVpHR_L0TFkBZ_I8nbkyBXjRsv-Y/view?usp=sharing
77 | Comparative study of the use of starch from agro-industrial materials in the coagulation-flocculation process | A Villabona Ortiz, C. N. Tejada Tovar, R. Ortega Toro | 2019 | 2 | https://drive.google.com/file/d/1WBs6ljWbYUWaNkJHwvEObC6cYPtqxZ0m/view?usp=sharing
78 | Estudios de cinética y comportamiento de sedimentación de flóculos formados utilizando un coagulante sostenible en el tratamiento de aguas residuales. | S. Vishali, H. Gayathri, Richa Malhotra, Arpita Mahapatra | 2019 | 1 | https://drive.google.com/file/d/1aSbA_94LRph9eRNH8cxBCal34LSkKLpB/view?usp=sharing
79 | Remoción de la turbidez del agua del río Magdalena usando médula de banano como coagulante | Andrés Sierra Julio, Aarón Navarro Silva, Iván Mercado Martínez, Alexy Flórez Vergara, Mario Jurado Eraso | 2019 | 1 | https://drive.google.com/file/d/12HR0l9Xje-LfKiOfHNudihdQl_s_Ic_i/view?usp=sharing
80 | Evaluación del quitosano como coagulante para el tratamiento de efluentes piscícolas | Rodriguez Dalia, Gallego Dario | 2019 | 1 | https://drive.google.com/file/d/1_5Gumo5cBx5rREIc0Dm4cNLaWj8j4ad4/view?usp=sharing
81 | Eficiencia del quitosano como coagulante en el postratamiento de efluentes de una planta de sacrificio de cerdos | Sedolfo J Carrasquero Ferrer, Yandy G González Sahinian, Gilberto Colina Andrade, Altamira R Díaz Montiel | 2019 | 1 | https://drive.google.com/file/d/1pMaCGJ7Htv91o61WMUWBnNFiUfdSUSe1/view?usp=sharing
82 | Pine cone extract as natural coagulant for purification of turbid water | Sajid Hussain, Awais Sattar Ghouri, Ashfaq Ahmad | 2019 | 1 | https://drive.google.com/file/d/1BTeOxxANBPQ4ygi3NeHhD_IaqxGORuif/view?usp=sharing
83 | Utilização da Casca de Pinus para Extração de Taninos e aplicar como Coagulante no Tratamento de Efluentes Industriais | João, J. J.; Júnior, W. S | 2019 | 1 | https://drive.google.com/file/d/1ACqMVZ-LVoDa9-WJl7VpI1yXoZsUUvpw/view?usp=sharing
84 | Removal of solids from surfactant wastewater through synergetic utilization of Strychnos potatorum and Colocasia esculenta | Aswin Srirama, Ganapathiraman Swaminathanb, Saravanan Subbarayan | 2019 | 1 | https://drive.google.com/file/d/19CpaohOW-ACrQlFomG5DQG5hrGmncUzW/view?usp=sharing
85 | Coagulación con almidón de maíz amiláceo, para la remoción de hierro, turbidez y color en el acuífero confinado de Yantaló | Delmester Chuquimbalqui Marina | 2019 | 1 | https://drive.google.com/file/d/1kfRmho5c6JGXjHFVQazJ363IDlG2GvZV/view?usp=sharing
86 | Citrus fruit peel waste as a source of natural coagulant for water turbidity removal | Z Dollah , A R C Abdullah , N M Hashim , A Albar, S Badrealam and Z Z Mohd Zaki | 2019 | 2 | https://drive.google.com/file/d/1HaKhSSEDVUlVCuAnMqanfQkIgMrG-kHC/view?usp=sharing
87 | Pretreatment using Opuntia cochenillifera followed by household slow sand filters: technological alternatives for supplying isolated communities | Bárbara Luíza Souza Freitas & Lyda Patricia Sabogal Paz | 2019 | 1 | https://drive.google.com/file/d/1DbvUBal7RDUBJvvBFXMltIBe6X_K7Sc8/view?usp=sharing
88 | Uso de tanino como coagulante primario para tratar efluentes de biodiésel | Nicolle Santos Rozeno, Elaine Angélica Mundim Ribeiro, Ana Gabriela Tomé, Guimes Rodrigues Filho, Sheila Cristina Canobre | 2019 | 1 | https://drive.google.com/file/d/1NaHZoiCdQCcwwgEZOl6hdmRfsw4cYJsk/view?usp=sharing
89 | Performance of Natural Coagulants on Greywater Treatment | D. Chitra and L. Muruganandam | 2020 | 3 | https://drive.google.com/file/d/1ShHAEFUelgRHX_BZ7OlSqAIHxuH9kXg6/view?usp=sharing
90 | Comparison of coagulation performance using natural coagulants against traditional ones | E. M. ELsayed , A.A. Nour El-Den, M. F. Elkady & A. A. Zaatout | 2020 | 1 | https://drive.google.com/file/d/1T1D5zpOVcHhlo-OvYg1SYNvTVbzgeZEG/view?usp=sharing
91 | Fenugreek seeds and okra for the treatment of palm oil mill effluent (POME)– Characterization studies and modeling with backpropagation feedforward neural network (BFNN) | Isabelle Tay Sui Kim, Vasanthi Sethu, Senthil Kumar Arumugasamy, Anurita Selvarajoo | 2020 | 1 | https://drive.google.com/file/d/19Bfs4EdyvGICQh-XhhpZ_fWM3rq5Fqsy/view?usp=sharing
92 | Evaluation of low-cost alternatives for water purification in the stilt house villages of Santa Marta's Cienaga Grande | José Lugo Arias , Javier Burgos Vergara, Elkyn Lugo Arias, Audrey Gould, David Ovallos Gazabon | 2020 | 1 | https://drive.google.com/file/d/1D5Oc3iibJYuDW3vN8AM2V84JIyX-_-8q/view?usp=sharing
93 | Optimisation of using a blend of plant based natural and synthetic coagulants for water treatment: (Moringa Oleifera-Cactus Opuntia-Alum Blend). | B.I. Gandiwa , L.B. Moyo , S. Ncube , T.A. Mamvura , N. Hlabangana | 2020 | 2 | https://drive.google.com/file/d/1r3aMTJBNnI1rk3frhO4QgOOMMAd_y3rx/view?usp=sharing
94 | Sustainable use of natural and chemical coagulants for contaminants removal from palm oil mill effluent: A comparative analysis. | A.H. Jagaba, S.R.M. Kutty, G. Hayder, A.A.A. Latiff, N.A.A. Aziz, I. Umaru, A.A.S. Ghaleb, S. Abubakar, I.M. Lawal, M.A. Nasara | 2020 | 2 | https://drive.google.com/file/d/1qub5V5ndh2CH-f1GRdnJ3gWk09_TsTPl/view?usp=sharing
95 | Evaluación de la Moringa oleifera en el tratamiento de aguas con alta turbidez y carga orgánica | Mejía Carrillo, P. W. , Urquia Collantes, K., Cabello Torres, R. J. , Valdiviezo Gonzales, L. G. | 2020 | 1 | https://drive.google.com/file/d/1ekRBKpXwHHEGrzTPzH7nUTIfFQ_x8HXw/view?usp=sharing
96 | Efficacy of a natural coagulant protein from Moringa oleifera (Lam) seeds in treatment of Opa reservoir water, Ile-Ife, Nigeria | Adewole Scholes Taiwo, Kuku Adenike, Okoya Aderonke | 2020 | 1 | https://drive.google.com/file/d/16KiXtvajN06HdvRIuAgVWWEuepE4rrsR/view?usp=sharing
97 | Purification of river water using Moringa Oleifera seed and copper for point-of-use household application | Alakaparampil Joseph Varkey | 2020 | 1 | https://drive.google.com/file/d/1WSzfdykk_7kfi1eXBnPc0kTD6zbfkPGI/view?usp=sharing
98 | Combined efficacy of Azadirachta indica and Moringa oleifera leaves extract as a potential coagulant in ground water treatment | Pratibha Pandey, Fahad Khan, Varish Ahmad, Abhimanyu Singh, Taniya Shamshad, Rashmi Mishra | 2020 | 1 | https://drive.google.com/file/d/1nacrer8zq7it7B-uOsmQ_05odXpW1QM8/view?usp=sharing
99 | Assessment and optimization of the use of a novel natural coagulant (Guazuma ulmifolia) for dairy wastewater treatment | Gustavo Lopes Muniza, Teresa Cristina Fonseca da Silva, Alisson Carraro Borges | 2020 | 1 | https://drive.google.com/file/d/1IcKca4C9Vye9DMpOic9V1cAstaXdMS0m/view?usp=sharing
100 | Improvement to quality of surface waters from rural communities: vegetable extracts as a sustainable and cheap alternative | E. Lans Ceballos, M. Marsiglia, G. Lans Cuesta, L. Guzman, O. Forero Doria | 2020 | 1 | https://drive.google.com/file/d/14w6TotI42eDX48a4NmURpM7U6t53OkIg/view?usp=sharing
101 | Effectiveness of the mixture of nopal and cassava starch as clarifying substances in water purification: A case study in Colombia | Jose Lugo Arias, Elkyn Lugo Arias, David Ovallos Gazabon, Juan Arango, Mario de la Puente, Jesús Silva | 2020 | 1 | https://drive.google.com/file/d/1Ngz6iKo7vlE0mE7H5d9PCYRk0Nc8cs20/view?usp=sharing
102 | Evaluation of the use of plantain starch as a natural coagulant for the removal of colour and turbidity in water for human consumption | Angel Villabona Ortíz, Candelaria Tejada Tovar, Rodrigo Ortega Toro, Marta Millán Aníbal, Natalia Licona Dager | 2020 | 1 | https://drive.google.com/file/d/1EdQKLhpzxbz8Gzvyx_1XKnlUHBVJtYSE/view?usp=sharing
103 | Turbidity Removal of Synthetic Wastewater Using Biocoagulants Based on Protein and Tannin | R. S. Putra, R. Y. Amri and M. Ayu | 2020 | 1 | https://drive.google.com/file/d/1-yJWsAlNjIm87-NT6Z7lIJXMlJGia5R1/view?usp=sharing
104 | Elucidation of the potential of Moringa oleifera leaves extract as a novel alternate to the chemical coagulant in water treatment process | Pratibha Pandey , Fahad Khan , Rashmi Mishra , Sujeet Kumar Singh | 2020 | 1 | https://drive.google.com/file/d/1izGZ92tb0t0K-7Vn0rSWD9OhNcCS3xzm/view?usp=sharing
105 | Removal of metals and hydrocarbons from stormwater using coagulation and flocculation | Fredrik Nyström, Kerstin Nordqvist, Inga Herrmann, Annelie Hedström, Maria Viklander | 2020 | 1 | https://drive.google.com/file/d/1SWpxHOHZTZQfUsLGK8rSVwqYr-E9nMEy/view?usp=sharing
106 | Coagulation influencing parameters investigation on textile industry discharge using Strychnos potatorum seed powders | Sneha Gautam, Amarpreet Singh Arora, Anish Kumar Singh, Prabhat Ekka, Himanshu Daniel, Boya Gokul, Sunny Toppo, Prabha Chockalingam, Hans Kumar, Jerry Ford Lyngdoh | 2020 | 1 | https://drive.google.com/file/d/1pWLTD-LQVQnjuzY6kWG0fWmIlr3_463B/view?usp=sharing
107 | Application of Mangifera indica (Mango) and Phoenix dactylifera (Dates) seeds powders as coagulants in wastewater treatment | E. A. Kuhiyop, D. B. Adie and U. A. Abubakar | 2020 | 1 | https://drive.google.com/file/d/1YsY-FEM-2IGozmtGFEEPcWCR4cI92aEu/view?usp=sharing
108 | Uso de las cáscaras de papa (Solanum tuberosum L) en la clarificación del agua de la Ciénaga de Malambo | Hansel Camacho Oviedo, Diana Campos Núñez, Iván Mercado Martínez, Néstor Cubillán Acosta | 2020 | 1 | https://drive.google.com/file/d/1IYfe7240odzYdy3vGmQIWQn5VTsJNT9Z/view?usp=sharing
109 | Citrus aurantifolia and Citrus microcarpa fruit peels waste as eco-friendly natural coagulants | Z Dollah, N A Sahat, N Hamzah, A A Music and R Ramli | 2020 | 1 | https://drive.google.com/file/d/1p3-fP_BBwidL9jt-uuaD9W9K1F3G-zNo/view?usp=sharing
110 | Purification efcacy of different parts of Mangifera indica on water samples from contaminated drinking water sources in chanchaga local government area of Niger State, Nigeria | Mary Banke Okunlola, Udeme Josiah Joshua Ijah, Jonathan Yisa, Peter Olabisi Abioye | 2020 | 1 | https://drive.google.com/file/d/1CYXi4ZcoraXQzXORKWl5zRGXzBNfyJyf/view?usp=sharing
Total de resultados |  |  |  | 146